## ABB (2)
宁波海越电器制造有限公司
产 品 报 价 单
项目名称：南岸服务区电力改造工程
产品名称：配电设备 电话： 报价单号：HY2601-0029
产品型号： 传真： 联系人：
序号 | 名 称 | 型 号 | 单位 | 数量 | 单价(元) | 金额(元)
1 | 低压出线柜3D4 3D5 4D3 4D4 4D6 4D7 5D4 5D5 6D3 6D4 6D6 6D7 | GCS | 台 | 12 | 39861 | 478332 | 39861
2
3
4
5
6
7
8
9
10
合计 | 478332 |  |  |  |  | 478332 | 2155028 | [5 empty] | 4.5053 | 573998.4 | 1573170.44 | 3.2889 | 0.22196
报价备注 | 1、以上报价含13%增值税，含运费； | [5 empty] | #REF!
2、气体绝缘环网柜采用施耐德公司产品；
3、高压真空断路器、低压断路器均采用ABB公司产品；
4、微机保护装置、数显仪表均采用宁波美格电力自动化工程有限公司产品；
5、电容电抗器采用台州安耐杰电力设备有限公司产品；
6、所有电器连接均采用含铜99.9%的纯铜连接；
7、产品质量免费保修壹年，终身服务。
报价日期：2026年1月28日 有效期：30天 报价：洪辉 审核:袁剑幸
地址：宁波市镇海骆驼机电园区盛兴路348号
电话：0574-86595601、86595616
传真：0574-86595600 联系人:陆建德 13884410385
E-mail：info@nbhaiyue.com
宁波海越电器制造有限公司
报 价 明 细 表
低压出线柜3D4 3D5 4D3 4D4 4D6 4D7 5D4 5D5 6D3 6D4 6D6 6D7
序号 | 名 称 | 型 号 | 数量(只) | 单价(元) | 金额(元) | 产地/品牌 |  | 电流 | 总电缆费用 | 柜宽 | 电流 | 铜排规格
1 | 塑壳断路器 | XT1N160 TMD 63 3P FF | 0 | 444 | 0 | ABB | 443.754 | 0 | 0 | 0.8 | 500 | 0.18 | 0 | 0 | 0
2 | 塑壳断路器 | XT1N160 TMD 100 3P FF | 1 | 444 | 444 | ABB | 443.754 | 100 | 117.1429 | 铜价 | 755 | 0.24 | 166 | 400 | 133.2
3 | 塑壳断路器 | XT1N160 TMD 160 3P FF | 2 | 737 | 1474 | ABB | 736.794 | 320 | 234.2857 | 100 | 990 | 0.36 | 680 | 800 | 442.2
4 | 塑壳断路器 | XT3N250 TMD 250 3P FF | 2 | 1056 | 2112 | ABB | 1055.538 | 500 | 374.8571 |  | 1160 | 0.48 | 384 | 800 | 633.6
5 | 塑壳断路器 | XT5N400 TMA 400 3P FF | 0 | 1579 | 0 | ABB | 1578.726 | 0 | 0 |  | 1500 | 0.6 | 0 | 0 | 0
6 | 塑壳断路器 | XT5N630 TMA 500 3P FF | 0 | 2960 | 0 | ABB | 2960.451 | 0 | 0 |  |  | 0.72 | 0 | 0 | 0
7 | 塑壳断路器 | XT5N630 TMA 630 3P FF | 0 | 3746 | 0 | ABB | 3745.7505 | 0 | 0 |  |  |  | 0 | 0 | 0
8 | 框架断路器 | E1C630 T LSI 3P WHR | 0 | 16613 | 0 | ABB | 16612.9915 | 0 | 0 |  |  |  | 0 | 0 | 0
9 | 框架断路器 | E1C800 T LSI 3P WHR | 1 | 17661 | 17661 | ABB | 17660.923 | 800 | 2002.5 |  |  |  | 192 | 400 | 4146.9684
10 | 框架断路器 | E1C1000 T LSI 3P WHR | 0 | 18988 | 0 | ABB | 18988.431 | 0 | 0 |  |  |  | 0 | 0 | 0
11 | 电流互感器 | SDH-0.66 600/5及以下 | 15 | 28 | 420 | 宁波/天灵 | 28 | [7 empty] | 126
12 | 电流互感器 | SDH-0.66 800/5 | 3 | 45 | 135 | 宁波/天灵 | 45 | [7 empty] | 40.5
13 | 电流互感器 | SDH-0.66 1000/5 | 0 | 65 | 0 | 宁波/天灵 | 65 | [7 empty] | 0
14 | 数显仪表 | MC7200 | 6 | 280 | 1680 | 宁波/美格 | 280 | 1720 | 3417.6 |  |  |  | 2691.36 |  | 504
15 | 铜排 | TMY-4*(100*10)+(100*8) |  |  | 10685 | 江西/金来 | 10685 | 1376 | 6146.3857 |  | 0.6 |  | 4113.36 | 2400 | 2741.8712
16 | 辅助材料（出线柜，6路出线） |  |  |  | 650 | 湖北/恒晟 | 650 | [6 empty] | 1926 | 195 | 辅助材料（出线柜，6路出线） | 辅助材料（出线柜， | 6 | 路出线）
17 | 成套费（组装费、企业管理费、税收、利润等） |  |  |  |  | 宁波/海越 |  | 0.8 | [5 empty] | 1348.2 | 8963.3395
18 | 箱体:GCS(出线抽屉柜、6路) |  |  |  | 4600 | 宁波/海越 | 4600 | [8 empty] | 箱体:GCS(出线抽屉柜、6路) | 箱体:GCS(出线抽屉柜、 | 6 | 路)
19 | 合计 |  |  |  | 39861 |  | 39861
0
序号 | 名 称 | 型 号 | 数量(只) | 单价(元) | 金额(元) | 产地/品牌 |  | 电流 | 总电缆费用 | 柜宽 | 电流 | 铜排规格
1 | 塑壳断路器 | XT1N160 TMD 63 3P FF | 2 | 444 | 888 | ABB | 443.754 | 126 | 156.1905 | 0.6 | 500 | 0.18 | 332 | 800 | 266.4
2 | 塑壳断路器 | XT1N160 TMD 100 3P FF | 0 | 444 | 0 | ABB | 443.754 | 0 | 0 | 铜价 | 755 | 0.24 | 0 | 0 | 0
3 | 塑壳断路器 | XT1N160 TMD 160 3P FF | 3 | 737 | 2211 | ABB | 736.794 | 480 | 351.4286 | 100 | 990 | 0.36 | 1020 | 1200 | 663.3
4 | 塑壳断路器 | XT3N250 TMD 250 3P FF | 4 | 1056 | 4224 | ABB | 1055.538 | 1000 | 749.7143 |  | 1160 | 0.48 | 768 | 1600 | 1267.2
5 | 塑壳断路器 | XT5N400 TMA 400 3P FF | 1 | 1579 | 1579 | ABB | 1578.726 | 400 | 187.4286 |  | 1500 | 0.6 | 192 | 400 | 473.7
6 | 塑壳断路器 | XT5N630 TMA 500 3P FF | 0 | 2960 | 0 | ABB | 2960.451 | 0 | 0 |  |  | 0.72 | 0 | 0 | 0
7 | 塑壳断路器 | XT5N630 TMA 630 3P FF | 0 | 3746 | 0 | ABB | 3745.7505 | 0 | 0 |  |  |  | 0 | 0 | 0
8 | 框架断路器 | E1C630 T LSI 3P WHR | 0 | 16613 | 0 | ABB | 16612.9915 | 0 | 0 |  |  |  | 0 | 0 | 0
9 | 框架断路器 | E1C800 T LSI 3P WHR | 0 | 17661 | 0 | ABB | 17660.923 | 0 | 0 |  |  |  | 0 | 0 | 0
10 | 框架断路器 | E1C1000 T LSI 3P WHR | 1 | 18988 | 18988 | ABB | 18988.431 | 1000 | 3204 |  |  |  | 192 | 400 | 4379.8196
11 | 电流互感器 | SDH-0.66 600/5及以下 | 30 | 28 | 840 | 宁波/天灵 | 28 | [7 empty] | 252
12 | 电流互感器 | SDH-0.66 800/5 | 0 | 45 | 0 | 宁波/天灵 | 45 | [7 empty] | 0
13 | 电流互感器 | SDH-0.66 1000/5 | 3 | 65 | 195 | 宁波/天灵 | 65 | [7 empty] | 58.5
14 | 数显仪表 | MC7200 | 11 | 280 | 3080 | 宁波/美格 | 280 | 3006 | 2563.2 |  |  |  | 2691.36 |  | 924
15 | 铜排 | TMY-4*(100*10)+(100*8) |  |  | 12659 | 江西/金来 | 12659 | 2104.2 | 7211.9619 |  | 0.72 |  | 5195.36 | 4400 | 3170.3279
16 | 辅助材料（出线柜，11路出线） |  |  |  | 900 | 湖北/恒晟 | 900 | [6 empty] | 1926 | 270 | 辅助材料（出线柜，11路出线） | 辅助材料（出线柜， | 11 | 路出线）
17 | 成套费（组装费、企业管理费、税收、利润等） |  |  |  |  | 宁波/海越 |  | 0.7 | [5 empty] | 1348.2 | 11725.2474
18 | 箱体:GCS(出线抽屉柜、11路) |  |  |  | 6600 | 宁波/海越 | 6600 | [8 empty] | 箱体:GCS(出线抽屉柜、11路) | 箱体:GCS(出线抽屉柜、 | 11 | 路)
19 | 合计 |  |  |  | 52164 |  | 52164
报价日期：2026年1月28日 有效期：30天 报价：洪辉 审核:袁剑幸

## 库
型号 | 名称 | 单价 | 产地/厂家 | 面价 | 附件 | 折扣 | 板前 | 分励 | 辅助 | 报警 | 电动机保护 | 插入式板后
2*Mkk480-D-01/B44066D7050 | 电容电抗 | 11500 | 爱普科斯
SJ2206HA2BAL | 风机 | 220 | 台湾/三巨
3AE-EP 12KV-630A-31.5KA 手车式 | 真空断路器 | 35764 | 西门子
3AJ1-12 630A-25手车式 | 真空断路器 | 27800 | 西门子
3AS4-12 1250-31.5手车式 | 真空断路器 | 28000 | 伊顿
3AS4-12 630-25手车式 | 真空断路器 | 26000 | 伊顿
3VL400N400 TM PB/3340 螺钉端子 | 塑壳断路器 | 3775.87 | 西门子 | 4117.42
3VL630H630 TM PB/3340 螺钉端子 | 塑壳断路器 | 6027.56 | 西门子 | 6358.54
3VL630H630 TM PB/3P 螺钉端子 | 塑壳断路器 | 5645.185 | 西门子 | 6013.44
3WL1N08 ETU45B 抽屉电动 | 框架断路器 | 25702.44 | 西门子 | 26148.96
3WL1N10 ETU45B 抽屉电动 | 框架断路器 | 27360 | 西门子 | 27784.08
3WL1N12 ETU45B 抽屉电动 | 框架断路器 | 28524.51 | 西门子 | 28932.12
3WL2N20 ETU45B 抽屉电动 | 框架断路器 | 36387.09 | 西门子 | 37721.7
42L6-A | 电流表 | 21 | 宁波/电子
42L6-COS | 功率因数表 | 65 | 宁波/电子
42L6-V | 电压表 | 21 | 宁波/电子
42L6-V 10/0.1KV | 电压表 | 21 | 宁波/电子
42L6-W | 功率表 | 80 | 宁波/电子
6L2-A | 电流表 | 17 | 宁波/电子
6L2-COS | 功率因素表 | 65 | 宁波/电子
6L2-V | 电压表 | 17 | 宁波/电子
6L2-W | 功率表 | 80 | 宁波/电子
99T1-A | 电流表 | 17 | 宁波/电子
A1-270# | 计量表架 | 23 | 海盐/同安 |  |  | 1339
A-APF/4L-100A C | 有源滤波器 | 158000 | 南京/亚派
A-APF/4L-150A C | 有源滤波器 | 237000 | 南京/亚派
ACR120EL | 数显仪表 | 1300 | 上海/安科瑞
ACR210EL | 数显仪表 | 910 | 上海/安科瑞
ACR220EL | 数显仪表 | 1300 | 上海/安科瑞
ACR220ELH | 数显仪表 | 2080 | 上海/安科瑞
ACR230ELH | 数显仪表 | 2340 | 上海/安科瑞
ACR330ELH | 数显仪表 | 2340 | 上海/安科瑞
Acuvim387 | 数显仪表 | 1600 | 北京/爱博
Acuvim-390 | 数显仪表 | 2200 | 北京/爱博
Acuvim-CL | 数显仪表 | 2640 | 北京/爱博
AcuvimII | 数显仪表 | 3200 | 北京/爱博
AL2D 480V 100KVAR+XKIB 74/400/6-50 | 电容器 | 11815 | 芬兰/诺基亚
AL2D 480V 50KVAR+XKIB 37/400/6-50 | 电容器 | 8550 | 芬兰/诺基亚
ALP08 | 电容器 | 5138 | 阿尔卑斯
ALP12 | 电容器 | 5857 | 阿尔卑斯
AN-13D4-13A AG5抽屉电动失压 | 框架断路器 | 28119.23 | LS产电
AN-16D4-16A AG5抽屉电动失压 | 框架断路器 | 30187.52 | LS产电
ANJ-BCY8 | 状态显示器 | 800 | 台州/安耐杰
ANJ-GB/450-10.10 | 智能电容器 | 1300 | 台州/安耐杰
ANJ-GB/480(XL)-40-7% | 电容电抗器 | 5100 | 台州/安耐杰
ANJ-GB/480-40-7% | 智能电容器 | 5500 | 台州/安耐杰
APK440-3-45 | 电容器 | 1656 | 美国/电能设备
ARC PROTECTION VAMP 120 | 弧光报警装置 |  | 芬兰/诺基亚
ATNSX-250F/4P | 双电源转换开关 | 14855.75 | 施耐德
ATNSX-400F/4P | 双电源转换开关 | 21386.3 | 施耐德
B105 | 接触器 | 490 | 上海/人民
B16 | 接触器 | 36.4 | 上海/人民
B170 | 接触器 | 630 | 上海/人民
B25 | 接触器 | 52.5 | 上海/人民
B250 | 接触器 | 1540 | 上海/人民
B25C | 接触器 | 86.25 | 上海/人民
B30 | 接触器 | 66.5 | 上海/人民
B30C | 接触器 | 85.4 | 上海/人民
B370 | 接触器 | 2100 | 上海/人民
B45 | 接触器 | 91 | 上海/人民
B50C | 接触器 | 195 | 上海/人民
B63C | 接触器 | 210 | 上海/人民
B75C | 接触器 | 225 | 上海/人民
BCMJ-0.25-15-3Y | 电容器 | 270 | 宁波/新容
BCMJ-0.25-20-3Y | 电容器 | 360 | 宁波/新容
BCMJ-0.25-6-3Y | 电容器 | 108 | 宁波/新容
BCMJ0.415-35-3 | 电容器 | 378 | 宁波/新容
BCMJ0.4-20-3 | 电容器 | 216 | 宁波/新容
BCMJ0.4-25-3 | 电容器 | 270 | 宁波/新容
BCMJ0.4-30-3 | 电容器 | 324 | 宁波/新容
BCMJ0.4-40-3 | 电容器 | 432 | 宁波/新容
BK-500VA | 中间变压器 | 500 | 浙江/正泰
BKMJ0.4-20-3 | 电容器 | 320 | 宁波/新容
BKMJ0.4-40-3 | 电容器 | 640 | 宁波/新容
BKPF X12-T-3A | 补偿控制器 | 5040 | 博鲁克
BKPL-25-480-7S | 电容电抗组合 | 4860 | 博鲁克
BKPL-50-440-7S | 电容电抗组合 | 9495 | 博鲁克
BKTS | 晶闸管开关 | 4320 | 博鲁克
CB125N/25A/3P | 塑壳断路器 | 557.6 | 美国/通用
CB125N/50A/3P 插拔 | 塑壳断路器 | 1133.6 | 美国/通用
CB125N/80A/3P 插拔 | 塑壳断路器 | 1133.6 | 美国/通用
CB125N4TM100 | 塑壳断路器 | 785 | 美国/通用 |  | FEN-160/4P TM100A
CB125S3TM100 插拔 | 塑壳断路器 | 1081 | 美国/通用 |  | FDS160/3P TD100A 插拔
CB125S3TM100分励 插拔 | 塑壳断路器 | 1228.2 | 美国/通用 |  | FDS160/3P TD100A分励 插拔
CB125S3TM125 插拔 | 塑壳断路器 | 1220 | 美国/通用 |  | FDS160/3P TD125A 插拔
CB125S3TM125A分励 插拔 | 塑壳断路器 | 1367.2 | 美国/通用 |  | FDS160/3P TD125A分励 插拔
CB125S3TM63 | 塑壳断路器 | 469.6 | 美国/通用
CB125S3TM80 | 塑壳断路器 | 469.6 | 美国/通用
CB250N/160A/3P 插拔 | 塑壳断路器 | 1797.6 | 美国/通用
CB250N/200A/3P 插拔 | 塑壳断路器 | 2352.8 | 美国/通用
CB250N/250A/3P 插拔 | 塑壳断路器 | 2352.8 | 美国/通用
CB250S3TM125 | 塑壳断路器 | 728 | 美国/通用
CB250S3TM160 | 塑壳断路器 | 728 | 美国/通用
CB250S3TM160分励 插拔 | 塑壳断路器 | 1916 | 美国/通用 |  | FDS160/3P TM160A分励 插拔
CB250S3TM200 | 塑壳断路器 | 1052 | 美国/通用
CB250S3TM250 | 塑壳断路器 | 1052 | 美国/通用
CB250S3TM250分励 插拔 | 塑壳断路器 | 2240 | 美国/通用 |  | FEV250/3P TMD250A分励 插拔
CB400N/400A/3P 插拔 | 塑壳断路器 | 4050.4 | 美国/通用
CB400N3TM400分励 插拔 | 塑壳断路器 | 4390.4 | 美国/通用 |  | FGN400/3P AA400分励 插拔
CB400S3TM315 | 塑壳断路器 | 2163.2 | 美国/通用
CBZ-6311 | 微机保护装置 | 4000 | 上海继电器
CBZ-6316 | 微机保护装置 | 4000 | 上海继电器
CGM-11 40W AC220V | 照明灯 | 20 | 杭州/西湖
CH2-63A/4P | 微型断路器 | 110.88 | 江苏/常熟
CJ19-63A | 接触器 | 203
CJ39-40 | 接触器 | 84
CJ39-63 | 接触器 | 216
CJX4-110d | 接触器 | 368.2 | 天水/二一三
CL06A | 接触器 | 525.6 | 美国/通用
CM1-100C/3300(含板前) | 塑壳断路器 | 180 | 江苏/常熟 | 250 | 0 | 0.72
CM1-100C/3300(无板前) | 塑壳断路器 | 180 | 江苏/常熟 | 250 | 0 | 0.72
CM1-100C/33002(含板前) | 塑壳断路器 | 210 | 江苏/常熟 | 250 | 30 | 0.72 |  |  |  |  | 30
CM1-100C/33002(无板前) | 塑壳断路器 | 210 | 江苏/常熟 | 250 | 30 | 0.72 |  |  |  |  | 30
CM1-100C/33002插入式 | 塑壳断路器 | 385 | 江苏/常熟 | 250 | 205 | 0.72 |  |  |  |  | 30 | 175
CM1-100C/33008(含板前) | 塑壳断路器 | 210 | 江苏/常熟 | 250 | 30 | 0.72 |  |  |  | 30
CM1-100C/33008(无板前) | 塑壳断路器 | 210 | 江苏/常熟 | 250 | 30 | 0.72 |  |  |  | 30
CM1-100C/33008插入式 | 塑壳断路器 | 385 | 江苏/常熟 | 250 | 205 | 0.72 |  |  |  | 30 |  | 175
CM1-100C/3300插入式 | 塑壳断路器 | 355 | 江苏/常熟 | 250 | 175 | 0.72 | [5 empty] | 175
CM1-100C/3320(含板前) | 塑壳断路器 | 212 | 江苏/常熟 | 250 | 32 | 0.72 |  |  | 32
CM1-100C/3320(无板前) | 塑壳断路器 | 212 | 江苏/常熟 | 250 | 32 | 0.72 |  |  | 32
CM1-100C/3320插入式 | 塑壳断路器 | 387 | 江苏/常熟 | 250 | 207 | 0.72 |  |  | 32 |  |  | 175
CM1-100C/3340(含板前) | 塑壳断路器 | 282 | 江苏/常熟 | 250 | 102 | 0.72 |  | 70 | 32
CM1-100C/3340(无板前) | 塑壳断路器 | 282 | 江苏/常熟 | 250 | 102 | 0.72 |  | 70 | 32
CM1-100C/3340插入式 | 塑壳断路器 | 457 | 江苏/常熟 | 250 | 277 | 0.72 |  | 70 | 32 |  |  | 175
CM1-100H/3300(含板前) | 塑壳断路器 | 432 | 江苏/常熟 | 600 | 0 | 0.72
CM1-100H/3300(无板前) | 塑壳断路器 | 432 | 江苏/常熟 | 600 | 0 | 0.72
CM1-100H/33002(含板前) | 塑壳断路器 | 462 | 江苏/常熟 | 600 | 30 | 0.72 |  |  |  |  | 30
CM1-100H/33002(无板前) | 塑壳断路器 | 462 | 江苏/常熟 | 600 | 30 | 0.72 |  |  |  |  | 30
CM1-100H/33002插入式 | 塑壳断路器 | 637 | 江苏/常熟 | 600 | 205 | 0.72 |  |  |  |  | 30 | 175
CM1-100H/33008(含板前) | 塑壳断路器 | 462 | 江苏/常熟 | 600 | 30 | 0.72 |  |  |  | 30
CM1-100H/33008(无板前) | 塑壳断路器 | 462 | 江苏/常熟 | 600 | 30 | 0.72 |  |  |  | 30
CM1-100H/33008插入式 | 塑壳断路器 | 637 | 江苏/常熟 | 600 | 205 | 0.72 |  |  |  | 30 |  | 175
CM1-100H/3300插入式 | 塑壳断路器 | 607 | 江苏/常熟 | 600 | 175 | 0.72 | [5 empty] | 175
CM1-100H/3320(含板前) | 塑壳断路器 | 464 | 江苏/常熟 | 600 | 32 | 0.72 |  |  | 32
CM1-100H/3320(无板前) | 塑壳断路器 | 464 | 江苏/常熟 | 600 | 32 | 0.72 |  |  | 32
CM1-100H/3320插入式 | 塑壳断路器 | 639 | 江苏/常熟 | 600 | 207 | 0.72 |  |  | 32 |  |  | 175
CM1-100H/3340(含板前) | 塑壳断路器 | 534 | 江苏/常熟 | 600 | 102 | 0.72 |  | 70 | 32
CM1-100H/3340(无板前) | 塑壳断路器 | 534 | 江苏/常熟 | 600 | 102 | 0.72 |  | 70 | 32
CM1-100H/3340插入式 | 塑壳断路器 | 709 | 江苏/常熟 | 600 | 277 | 0.72 |  | 70 | 32 |  |  | 175
CM1-100L/3300(含板前) | 塑壳断路器 | 216 | 江苏/常熟 | 300 | 0 | 0.72
CM1-100L/3300(无板前) | 塑壳断路器 | 216 | 江苏/常熟 | 300 | 0 | 0.72
CM1-100L/33002(含板前) | 塑壳断路器 | 246 | 江苏/常熟 | 300 | 30 | 0.72 |  |  |  |  | 30
CM1-100L/33002(无板前) | 塑壳断路器 | 246 | 江苏/常熟 | 300 | 30 | 0.72 |  |  |  |  | 30
CM1-100L/33002插入式 | 塑壳断路器 | 421 | 江苏/常熟 | 300 | 205 | 0.72 |  |  |  |  | 30 | 175
CM1-100L/33008(含板前) | 塑壳断路器 | 246 | 江苏/常熟 | 300 | 30 | 0.72 |  |  |  | 30
CM1-100L/33008(无板前) | 塑壳断路器 | 246 | 江苏/常熟 | 300 | 30 | 0.72 |  |  |  | 30
CM1-100L/33008插入式 | 塑壳断路器 | 421 | 江苏/常熟 | 300 | 205 | 0.72 |  |  |  | 30 |  | 175
CM1-100L/3300插入式 | 塑壳断路器 | 391 | 江苏/常熟 | 300 | 175 | 0.72 | [5 empty] | 175
CM1-100L/3320(含板前) | 塑壳断路器 | 248 | 江苏/常熟 | 300 | 32 | 0.72 |  |  | 32
CM1-100L/3320(无板前) | 塑壳断路器 | 248 | 江苏/常熟 | 300 | 32 | 0.72 |  |  | 32
CM1-100L/3320插入式 | 塑壳断路器 | 423 | 江苏/常熟 | 300 | 207 | 0.72 |  |  | 32 |  |  | 175
CM1-100L/3340(含板前) | 塑壳断路器 | 318 | 江苏/常熟 | 300 | 102 | 0.72 |  | 70 | 32
CM1-100L/3340(无板前) | 塑壳断路器 | 318 | 江苏/常熟 | 300 | 102 | 0.72 |  | 70 | 32
CM1-100L/3340插入式 | 塑壳断路器 | 493 | 江苏/常熟 | 300 | 277 | 0.72 |  | 70 | 32 |  |  | 175
CM1-100M/3300(含板前) | 塑壳断路器 | 324 | 江苏/常熟 | 450 | 0 | 0.72
CM1-100M/3300(无板前) | 塑壳断路器 | 324 | 江苏/常熟 | 450 | 0 | 0.72
CM1-100M/33002(含板前) | 塑壳断路器 | 354 | 江苏/常熟 | 450 | 30 | 0.72 |  |  |  |  | 30
CM1-100M/33002(无板前) | 塑壳断路器 | 354 | 江苏/常熟 | 450 | 30 | 0.72 |  |  |  |  | 30
CM1-100M/33002插入式 | 塑壳断路器 | 529 | 江苏/常熟 | 450 | 205 | 0.72 |  |  |  |  | 30 | 175
CM1-100M/33008(含板前) | 塑壳断路器 | 354 | 江苏/常熟 | 450 | 30 | 0.72 |  |  |  | 30
CM1-100M/33008(无板前) | 塑壳断路器 | 354 | 江苏/常熟 | 450 | 30 | 0.72 |  |  |  | 30
CM1-100M/33008插入式 | 塑壳断路器 | 529 | 江苏/常熟 | 450 | 205 | 0.72 |  |  |  | 30 |  | 175
CM1-100M/3300插入式 | 塑壳断路器 | 499 | 江苏/常熟 | 450 | 175 | 0.72 | [5 empty] | 175
CM1-100M/3320(含板前) | 塑壳断路器 | 356 | 江苏/常熟 | 450 | 32 | 0.72 |  |  | 32
CM1-100M/3320(无板前) | 塑壳断路器 | 356 | 江苏/常熟 | 450 | 32 | 0.72 |  |  | 32
CM1-100M/3320插入式 | 塑壳断路器 | 531 | 江苏/常熟 | 450 | 207 | 0.72 |  |  | 32 |  |  | 175
CM1-100M/3340(含板前) | 塑壳断路器 | 426 | 江苏/常熟 | 450 | 102 | 0.72 |  | 70 | 32
CM1-100M/3340(无板前) | 塑壳断路器 | 426 | 江苏/常熟 | 450 | 102 | 0.72 |  | 70 | 32
CM1-100M/3340插入式 | 塑壳断路器 | 601 | 江苏/常熟 | 450 | 277 | 0.72 |  | 70 | 32 |  |  | 175
CM1-160C/3300(含板前) | 塑壳断路器 | 385 | 江苏/常熟 | 500 | 25 | 0.72 | 25
CM1-160C/3300(无板前) | 塑壳断路器 | 360 | 江苏/常熟 | 500 | 0 | 0.72
CM1-160C/33002(含板前) | 塑壳断路器 | 415 | 江苏/常熟 | 500 | 55 | 0.72 | 25 |  |  |  | 30
CM1-160C/33002(无板前) | 塑壳断路器 | 390 | 江苏/常熟 | 500 | 30 | 0.72 |  |  |  |  | 30
CM1-160C/33002插入式 | 塑壳断路器 | 586 | 江苏/常熟 | 500 | 226 | 0.72 |  |  |  |  | 30 | 196
CM1-160C/33008(含板前) | 塑壳断路器 | 417 | 江苏/常熟 | 500 | 57 | 0.72 | 25 |  |  | 32
CM1-160C/33008(无板前) | 塑壳断路器 | 392 | 江苏/常熟 | 500 | 32 | 0.72 |  |  |  | 32
CM1-160C/33008插入式 | 塑壳断路器 | 588 | 江苏/常熟 | 500 | 228 | 0.72 |  |  |  | 32 |  | 196
CM1-160C/3300插入式 | 塑壳断路器 | 556 | 江苏/常熟 | 500 | 196 | 0.72 | [5 empty] | 196
CM1-160C/3320(含板前) | 塑壳断路器 | 421 | 江苏/常熟 | 500 | 61 | 0.72 | 25 |  | 36
CM1-160C/3320(无板前) | 塑壳断路器 | 396 | 江苏/常熟 | 500 | 36 | 0.72 |  |  | 36
CM1-160C/3320插入式 | 塑壳断路器 | 592 | 江苏/常熟 | 500 | 232 | 0.72 |  |  | 36 |  |  | 196
CM1-160C/3340(含板前) | 塑壳断路器 | 501 | 江苏/常熟 | 500 | 141 | 0.72 | 25 | 80 | 36
CM1-160C/3340(无板前) | 塑壳断路器 | 476 | 江苏/常熟 | 500 | 116 | 0.72 |  | 80 | 36 |  |  |  |  | 7535.7143
CM1-160C/3340插入式 | 塑壳断路器 | 672 | 江苏/常熟 | 500 | 312 | 0.72 |  | 80 | 36 |  |  | 196
CM1-160H/3300(含板前) | 塑壳断路器 | 601 | 江苏/常熟 | 800 | 25 | 0.72 | 25
CM1-160H/3300(无板前) | 塑壳断路器 | 576 | 江苏/常熟 | 800 | 0 | 0.72
CM1-160H/33002(含板前) | 塑壳断路器 | 631 | 江苏/常熟 | 800 | 55 | 0.72 | 25 |  |  |  | 30
CM1-160H/33002(无板前) | 塑壳断路器 | 606 | 江苏/常熟 | 800 | 30 | 0.72 |  |  |  |  | 30
CM1-160H/33002插入式 | 塑壳断路器 | 802 | 江苏/常熟 | 800 | 226 | 0.72 |  |  |  |  | 30 | 196
CM1-160H/33008(含板前) | 塑壳断路器 | 633 | 江苏/常熟 | 800 | 57 | 0.72 | 25 |  |  | 32
CM1-160H/33008(无板前) | 塑壳断路器 | 608 | 江苏/常熟 | 800 | 32 | 0.72 |  |  |  | 32
CM1-160H/33008插入式 | 塑壳断路器 | 804 | 江苏/常熟 | 800 | 228 | 0.72 |  |  |  | 32 |  | 196
CM1-160H/3300插入式 | 塑壳断路器 | 772 | 江苏/常熟 | 800 | 196 | 0.72 | [5 empty] | 196
CM1-160H/3320(含板前) | 塑壳断路器 | 637 | 江苏/常熟 | 800 | 61 | 0.72 | 25 |  | 36
CM1-160H/3320(无板前) | 塑壳断路器 | 612 | 江苏/常熟 | 800 | 36 | 0.72 |  |  | 36
CM1-160H/3320插入式 | 塑壳断路器 | 808 | 江苏/常熟 | 800 | 232 | 0.72 |  |  | 36 |  |  | 196
CM1-160H/3340(含板前) | 塑壳断路器 | 717 | 江苏/常熟 | 800 | 141 | 0.72 | 25 | 80 | 36
CM1-160H/3340(无板前) | 塑壳断路器 | 692 | 江苏/常熟 | 800 | 116 | 0.72 |  | 80 | 36
CM1-160H/3340插入式 | 塑壳断路器 | 888 | 江苏/常熟 | 800 | 312 | 0.72 |  | 80 | 36 |  |  | 196
CM1-160L/3300(含板前) | 塑壳断路器 | 421 | 江苏/常熟 | 550 | 25 | 0.72 | 25
CM1-160L/3300(无板前) | 塑壳断路器 | 396 | 江苏/常熟 | 550 | 0 | 0.72
CM1-160L/33002(含板前) | 塑壳断路器 | 451 | 江苏/常熟 | 550 | 55 | 0.72 | 25 |  |  |  | 30
CM1-160L/33002(无板前) | 塑壳断路器 | 426 | 江苏/常熟 | 550 | 30 | 0.72 |  |  |  |  | 30
CM1-160L/33002插入式 | 塑壳断路器 | 622 | 江苏/常熟 | 550 | 226 | 0.72 |  |  |  |  | 30 | 196
CM1-160L/33008(含板前) | 塑壳断路器 | 453 | 江苏/常熟 | 550 | 57 | 0.72 | 25 |  |  | 32
CM1-160L/33008(无板前) | 塑壳断路器 | 428 | 江苏/常熟 | 550 | 32 | 0.72 |  |  |  | 32
CM1-160L/33008插入式 | 塑壳断路器 | 624 | 江苏/常熟 | 550 | 228 | 0.72 |  |  |  | 32 |  | 196
CM1-160L/3300插入式 | 塑壳断路器 | 592 | 江苏/常熟 | 550 | 196 | 0.72 | [5 empty] | 196
CM1-160L/3320(含板前) | 塑壳断路器 | 457 | 江苏/常熟 | 550 | 61 | 0.72 | 25 |  | 36
CM1-160L/3320(无板前) | 塑壳断路器 | 432 | 江苏/常熟 | 550 | 36 | 0.72 |  |  | 36
CM1-160L/3320插入式 | 塑壳断路器 | 628 | 江苏/常熟 | 550 | 232 | 0.72 |  |  | 36 |  |  | 196
CM1-160L/3340(含板前) | 塑壳断路器 | 537 | 江苏/常熟 | 550 | 141 | 0.72 | 25 | 80 | 36
CM1-160L/3340(无板前) | 塑壳断路器 | 512 | 江苏/常熟 | 550 | 116 | 0.72 |  | 80 | 36
CM1-160L/3340插入式 | 塑壳断路器 | 708 | 江苏/常熟 | 550 | 312 | 0.72 |  | 80 | 36 |  |  | 196
CM1-160M/3300(含板前) | 塑壳断路器 | 493 | 江苏/常熟 | 650 | 25 | 0.72 | 25
CM1-160M/3300(无板前) | 塑壳断路器 | 468 | 江苏/常熟 | 650 | 0 | 0.72
CM1-160M/33002(含板前) | 塑壳断路器 | 523 | 江苏/常熟 | 650 | 55 | 0.72 | 25 |  |  |  | 30
CM1-160M/33002(无板前) | 塑壳断路器 | 498 | 江苏/常熟 | 650 | 30 | 0.72 |  |  |  |  | 30
CM1-160M/33002插入式 | 塑壳断路器 | 694 | 江苏/常熟 | 650 | 226 | 0.72 |  |  |  |  | 30 | 196
CM1-160M/33008(含板前) | 塑壳断路器 | 525 | 江苏/常熟 | 650 | 57 | 0.72 | 25 |  |  | 32
CM1-160M/33008(无板前) | 塑壳断路器 | 500 | 江苏/常熟 | 650 | 32 | 0.72 |  |  |  | 32
CM1-160M/33008插入式 | 塑壳断路器 | 696 | 江苏/常熟 | 650 | 228 | 0.72 |  |  |  | 32 |  | 196
CM1-160M/3300插入式 | 塑壳断路器 | 664 | 江苏/常熟 | 650 | 196 | 0.72 | [5 empty] | 196
CM1-160M/3320(含板前) | 塑壳断路器 | 529 | 江苏/常熟 | 650 | 61 | 0.72 | 25 |  | 36
CM1-160M/3320(无板前) | 塑壳断路器 | 504 | 江苏/常熟 | 650 | 36 | 0.72 |  |  | 36
CM1-160M/3320插入式 | 塑壳断路器 | 700 | 江苏/常熟 | 650 | 232 | 0.72 |  |  | 36 |  |  | 196
CM1-160M/3340(含板前) | 塑壳断路器 | 609 | 江苏/常熟 | 650 | 141 | 0.72 | 25 | 80 | 36
CM1-160M/3340(无板前) | 塑壳断路器 | 584 | 江苏/常熟 | 650 | 116 | 0.72 |  | 80 | 36
CM1-160M/3340插入式 | 塑壳断路器 | 780 | 江苏/常熟 | 650 | 312 | 0.72 |  | 80 | 36 |  |  | 196
CM1-225C/3300(含板前) | 塑壳断路器 | 431 | 江苏/常熟 | 550 | 35 | 0.72 | 35
CM1-225C/3300(无板前) | 塑壳断路器 | 396 | 江苏/常熟 | 550 | 0 | 0.72
CM1-225C/33002(含板前) | 塑壳断路器 | 461 | 江苏/常熟 | 550 | 65 | 0.72 | 35 |  |  |  | 30
CM1-225C/33002(无板前) | 塑壳断路器 | 426 | 江苏/常熟 | 550 | 30 | 0.72 |  |  |  |  | 30
CM1-225C/33002插入式 | 塑壳断路器 | 622 | 江苏/常熟 | 550 | 226 | 0.72 |  |  |  |  | 30 | 196
CM1-225C/33008(含板前) | 塑壳断路器 | 463 | 江苏/常熟 | 550 | 67 | 0.72 | 35 |  |  | 32
CM1-225C/33008(无板前) | 塑壳断路器 | 428 | 江苏/常熟 | 550 | 32 | 0.72 |  |  |  | 32
CM1-225C/33008插入式 | 塑壳断路器 | 624 | 江苏/常熟 | 550 | 228 | 0.72 |  |  |  | 32 |  | 196
CM1-225C/3300插入式 | 塑壳断路器 | 592 | 江苏/常熟 | 550 | 196 | 0.72 | [5 empty] | 196
CM1-225C/3320(含板前) | 塑壳断路器 | 467 | 江苏/常熟 | 550 | 71 | 0.72 | 35 |  | 36
CM1-225C/3320(无板前) | 塑壳断路器 | 432 | 江苏/常熟 | 550 | 36 | 0.72 |  |  | 36
CM1-225C/3320插入式 | 塑壳断路器 | 628 | 江苏/常熟 | 550 | 232 | 0.72 |  |  | 36 |  |  | 196
CM1-225C/3340(含板前) | 塑壳断路器 | 547 | 江苏/常熟 | 550 | 151 | 0.72 | 35 | 80 | 36
CM1-225C/3340(无板前) | 塑壳断路器 | 512 | 江苏/常熟 | 550 | 116 | 0.72 |  | 80 | 36
CM1-225C/3340插入式 | 塑壳断路器 | 708 | 江苏/常熟 | 550 | 312 | 0.72 |  | 80 | 36 |  |  | 196
CM1-225H/3300(含板前) | 塑壳断路器 | 755 | 江苏/常熟 | 1000 | 35 | 0.72 | 35
CM1-225H/3300(无板前) | 塑壳断路器 | 720 | 江苏/常熟 | 1000 | 0 | 0.72
CM1-225H/33002(含板前) | 塑壳断路器 | 785 | 江苏/常熟 | 1000 | 65 | 0.72 | 35 |  |  |  | 30
CM1-225H/33002(无板前) | 塑壳断路器 | 750 | 江苏/常熟 | 1000 | 30 | 0.72 |  |  |  |  | 30
CM1-225H/33002插入式 | 塑壳断路器 | 946 | 江苏/常熟 | 1000 | 226 | 0.72 |  |  |  |  | 30 | 196
CM1-225H/33008(含板前) | 塑壳断路器 | 787 | 江苏/常熟 | 1000 | 67 | 0.72 | 35 |  |  | 32
CM1-225H/33008(无板前) | 塑壳断路器 | 752 | 江苏/常熟 | 1000 | 32 | 0.72 |  |  |  | 32
CM1-225H/33008插入式 | 塑壳断路器 | 948 | 江苏/常熟 | 1000 | 228 | 0.72 |  |  |  | 32 |  | 196
CM1-225H/3300插入式 | 塑壳断路器 | 916 | 江苏/常熟 | 1000 | 196 | 0.72 | [5 empty] | 196
CM1-225H/3320(含板前) | 塑壳断路器 | 791 | 江苏/常熟 | 1000 | 71 | 0.72 | 35 |  | 36
CM1-225H/3320(无板前) | 塑壳断路器 | 756 | 江苏/常熟 | 1000 | 36 | 0.72 |  |  | 36
CM1-225H/3320插入式 | 塑壳断路器 | 952 | 江苏/常熟 | 1000 | 232 | 0.72 |  |  | 36 |  |  | 196
CM1-225H/3340(含板前) | 塑壳断路器 | 871 | 江苏/常熟 | 1000 | 151 | 0.72 | 35 | 80 | 36
CM1-225H/3340(无板前) | 塑壳断路器 | 836 | 江苏/常熟 | 1000 | 116 | 0.72 |  | 80 | 36
CM1-225H/3340插入式 | 塑壳断路器 | 1032 | 江苏/常熟 | 1000 | 312 | 0.72 |  | 80 | 36 |  |  | 196
CM1-225L/3300 | 塑壳断路器 | 467 | 常熟开关厂
CM1-225L/3300(含板前) | 塑壳断路器 | 467 | 江苏/常熟 | 600 | 35 | 0.72 | 35
CM1-225L/3300(无板前) | 塑壳断路器 | 432 | 江苏/常熟 | 600 | 0 | 0.72
CM1-225L/33002(含板前) | 塑壳断路器 | 497 | 江苏/常熟 | 600 | 65 | 0.72 | 35 |  |  |  | 30
CM1-225L/33002(无板前) | 塑壳断路器 | 462 | 江苏/常熟 | 600 | 30 | 0.72 |  |  |  |  | 30
CM1-225L/33002插入式 | 塑壳断路器 | 658 | 江苏/常熟 | 600 | 226 | 0.72 |  |  |  |  | 30 | 196
CM1-225L/33008(含板前) | 塑壳断路器 | 499 | 江苏/常熟 | 600 | 67 | 0.72 | 35 |  |  | 32
CM1-225L/33008(无板前) | 塑壳断路器 | 464 | 江苏/常熟 | 600 | 32 | 0.72 |  |  |  | 32
CM1-225L/33008插入式 | 塑壳断路器 | 660 | 江苏/常熟 | 600 | 228 | 0.72 |  |  |  | 32 |  | 196
CM1-225L/3300插入式 | 塑壳断路器 | 628 | 江苏/常熟 | 600 | 196 | 0.72 | [5 empty] | 196
CM1-225L/3320(含板前) | 塑壳断路器 | 503 | 江苏/常熟 | 600 | 71 | 0.72 | 35 |  | 36
CM1-225L/3320(无板前) | 塑壳断路器 | 468 | 江苏/常熟 | 600 | 36 | 0.72 |  |  | 36
CM1-225L/3320插入式 | 塑壳断路器 | 664 | 江苏/常熟 | 600 | 232 | 0.72 |  |  | 36 |  |  | 196
CM1-225L/3340(含板前) | 塑壳断路器 | 583 | 江苏/常熟 | 600 | 151 | 0.72 | 35 | 80 | 36
CM1-225L/3340(无板前) | 塑壳断路器 | 548 | 江苏/常熟 | 600 | 116 | 0.72 |  | 80 | 36
CM1-225L/3340插入式 | 塑壳断路器 | 744 | 江苏/常熟 | 600 | 312 | 0.72 |  | 80 | 36 |  |  | 196
CM1-225M/3300(含板前) | 塑壳断路器 | 611 | 江苏/常熟 | 800 | 35 | 0.72 | 35
CM1-225M/3300(无板前) | 塑壳断路器 | 576 | 江苏/常熟 | 800 | 0 | 0.72
CM1-225M/33002(含板前) | 塑壳断路器 | 641 | 江苏/常熟 | 800 | 65 | 0.72 | 35 |  |  |  | 30
CM1-225M/33002(无板前) | 塑壳断路器 | 606 | 江苏/常熟 | 800 | 30 | 0.72 |  |  |  |  | 30
CM1-225M/33002插入式 | 塑壳断路器 | 802 | 江苏/常熟 | 800 | 226 | 0.72 |  |  |  |  | 30 | 196
CM1-225M/33008(含板前) | 塑壳断路器 | 643 | 江苏/常熟 | 800 | 67 | 0.72 | 35 |  |  | 32
CM1-225M/33008(无板前) | 塑壳断路器 | 608 | 江苏/常熟 | 800 | 32 | 0.72 |  |  |  | 32
CM1-225M/33008插入式 | 塑壳断路器 | 804 | 江苏/常熟 | 800 | 228 | 0.72 |  |  |  | 32 |  | 196
CM1-225M/3300插入式 | 塑壳断路器 | 772 | 江苏/常熟 | 800 | 196 | 0.72 | [5 empty] | 196
CM1-225M/3320(含板前) | 塑壳断路器 | 647 | 江苏/常熟 | 800 | 71 | 0.72 | 35 |  | 36
CM1-225M/3320(无板前) | 塑壳断路器 | 612 | 江苏/常熟 | 800 | 36 | 0.72 |  |  | 36
CM1-225M/3320插入式 | 塑壳断路器 | 808 | 江苏/常熟 | 800 | 232 | 0.72 |  |  | 36 |  |  | 196
CM1-225M/3340(含板前) | 塑壳断路器 | 727 | 江苏/常熟 | 800 | 151 | 0.72 | 35 | 80 | 36
CM1-225M/3340(无板前) | 塑壳断路器 | 692 | 江苏/常熟 | 800 | 116 | 0.72 |  | 80 | 36
CM1-225M/3340插入式 | 塑壳断路器 | 888 | 江苏/常熟 | 800 | 312 | 0.72 |  | 80 | 36 |  |  | 196
CM1-250H/3300(含板前) | 塑壳断路器 | 899 | 江苏/常熟 | 1200 | 35 | 0.72 | 35
CM1-250H/3300(无板前) | 塑壳断路器 | 864 | 江苏/常熟 | 1200 | 0 | 0.72
CM1-250H/33002(含板前) | 塑壳断路器 | 929 | 江苏/常熟 | 1200 | 65 | 0.72 | 35 |  |  |  | 30
CM1-250H/33002(无板前) | 塑壳断路器 | 894 | 江苏/常熟 | 1200 | 30 | 0.72 |  |  |  |  | 30
CM1-250H/33002插入式 | 塑壳断路器 | 1090 | 江苏/常熟 | 1200 | 226 | 0.72 |  |  |  |  | 30 | 196
CM1-250H/33008(含板前) | 塑壳断路器 | 931 | 江苏/常熟 | 1200 | 67 | 0.72 | 35 |  |  | 32
CM1-250H/33008(无板前) | 塑壳断路器 | 896 | 江苏/常熟 | 1200 | 32 | 0.72 |  |  |  | 32
CM1-250H/33008插入式 | 塑壳断路器 | 1092 | 江苏/常熟 | 1200 | 228 | 0.72 |  |  |  | 32 |  | 196
CM1-250H/3300插入式 | 塑壳断路器 | 1060 | 江苏/常熟 | 1200 | 196 | 0.72 | [5 empty] | 196
CM1-250H/3320(含板前) | 塑壳断路器 | 935 | 江苏/常熟 | 1200 | 71 | 0.72 | 35 |  | 36
CM1-250H/3320(无板前) | 塑壳断路器 | 900 | 江苏/常熟 | 1200 | 36 | 0.72 |  |  | 36
CM1-250H/3320插入式 | 塑壳断路器 | 1096 | 江苏/常熟 | 1200 | 232 | 0.72 |  |  | 36 |  |  | 196
CM1-250H/3340(含板前) | 塑壳断路器 | 1015 | 江苏/常熟 | 1200 | 151 | 0.72 | 35 | 80 | 36
CM1-250H/3340(无板前) | 塑壳断路器 | 980 | 江苏/常熟 | 1200 | 116 | 0.72 |  | 80 | 36
CM1-250H/3340插入式 | 塑壳断路器 | 1176 | 江苏/常熟 | 1200 | 312 | 0.72 |  | 80 | 36 |  |  | 196
CM1-250L/3300(含板前) | 塑壳断路器 | 611 | 江苏/常熟 | 800 | 35 | 0.72 | 35
CM1-250L/3300(无板前) | 塑壳断路器 | 576 | 江苏/常熟 | 800 | 0 | 0.72
CM1-250L/33002(含板前) | 塑壳断路器 | 641 | 江苏/常熟 | 800 | 65 | 0.72 | 35 |  |  |  | 30
CM1-250L/33002(无板前) | 塑壳断路器 | 606 | 江苏/常熟 | 800 | 30 | 0.72 |  |  |  |  | 30
CM1-250L/33002插入式 | 塑壳断路器 | 802 | 江苏/常熟 | 800 | 226 | 0.72 |  |  |  |  | 30 | 196
CM1-250L/33008(含板前) | 塑壳断路器 | 643 | 江苏/常熟 | 800 | 67 | 0.72 | 35 |  |  | 32
CM1-250L/33008(无板前) | 塑壳断路器 | 608 | 江苏/常熟 | 800 | 32 | 0.72 |  |  |  | 32
CM1-250L/33008插入式 | 塑壳断路器 | 804 | 江苏/常熟 | 800 | 228 | 0.72 |  |  |  | 32 |  | 196
CM1-250L/3300插入式 | 塑壳断路器 | 772 | 江苏/常熟 | 800 | 196 | 0.72 | [5 empty] | 196
CM1-250L/3320(含板前) | 塑壳断路器 | 647 | 江苏/常熟 | 800 | 71 | 0.72 | 35 |  | 36
CM1-250L/3320(无板前) | 塑壳断路器 | 612 | 江苏/常熟 | 800 | 36 | 0.72 |  |  | 36 |  |  |  |  | 7535.7143
CM1-250L/3320插入式 | 塑壳断路器 | 808 | 江苏/常熟 | 800 | 232 | 0.72 |  |  | 36 |  |  | 196
CM1-250L/3340(含板前) | 塑壳断路器 | 727 | 江苏/常熟 | 800 | 151 | 0.72 | 35 | 80 | 36
CM1-250L/3340(无板前) | 塑壳断路器 | 692 | 江苏/常熟 | 800 | 116 | 0.72 |  | 80 | 36
CM1-250L/3340插入式 | 塑壳断路器 | 888 | 江苏/常熟 | 800 | 312 | 0.72 |  | 80 | 36 |  |  | 196
CM1-250M/3300(含板前) | 塑壳断路器 | 755 | 江苏/常熟 | 1000 | 35 | 0.72 | 35
CM1-250M/3300(无板前) | 塑壳断路器 | 720 | 江苏/常熟 | 1000 | 0 | 0.72
CM1-250M/33002(含板前) | 塑壳断路器 | 785 | 江苏/常熟 | 1000 | 65 | 0.72 | 35 |  |  |  | 30
CM1-250M/33002(无板前) | 塑壳断路器 | 750 | 江苏/常熟 | 1000 | 30 | 0.72 |  |  |  |  | 30
CM1-250M/33002插入式 | 塑壳断路器 | 946 | 江苏/常熟 | 1000 | 226 | 0.72 |  |  |  |  | 30 | 196
CM1-250M/33008(含板前) | 塑壳断路器 | 787 | 江苏/常熟 | 1000 | 67 | 0.72 | 35 |  |  | 32
CM1-250M/33008(无板前) | 塑壳断路器 | 752 | 江苏/常熟 | 1000 | 32 | 0.72 |  |  |  | 32
CM1-250M/33008插入式 | 塑壳断路器 | 948 | 江苏/常熟 | 1000 | 228 | 0.72 |  |  |  | 32 |  | 196
CM1-250M/3300插入式 | 塑壳断路器 | 916 | 江苏/常熟 | 1000 | 196 | 0.72 | [5 empty] | 196
CM1-250M/3320(含板前) | 塑壳断路器 | 791 | 江苏/常熟 | 1000 | 71 | 0.72 | 35 |  | 36
CM1-250M/3320(无板前) | 塑壳断路器 | 756 | 江苏/常熟 | 1000 | 36 | 0.72 |  |  | 36
CM1-250M/3320插入式 | 塑壳断路器 | 952 | 江苏/常熟 | 1000 | 232 | 0.72 |  |  | 36 |  |  | 196
CM1-250M/3340(含板前) | 塑壳断路器 | 871 | 江苏/常熟 | 1000 | 151 | 0.72 | 35 | 80 | 36
CM1-250M/3340(无板前) | 塑壳断路器 | 836 | 江苏/常熟 | 1000 | 116 | 0.72 |  | 80 | 36
CM1-250M/3340插入式 | 塑壳断路器 | 1032 | 江苏/常熟 | 1000 | 312 | 0.72 |  | 80 | 36 |  |  | 196
CM1-400C/3300(含板前) | 塑壳断路器 | 744 | 江苏/常熟 | 950 | 60 | 0.72 | 60
CM1-400C/3300(无板前) | 塑壳断路器 | 684 | 江苏/常熟 | 950 | 0 | 0.72
CM1-400C/33002(含板前) | 塑壳断路器 | 774 | 江苏/常熟 | 950 | 90 | 0.72 | 60 |  |  |  | 30
CM1-400C/33002(无板前) | 塑壳断路器 | 714 | 江苏/常熟 | 950 | 30 | 0.72 |  |  |  |  | 30
CM1-400C/33002插入式 | 塑壳断路器 | 1114 | 江苏/常熟 | 950 | 430 | 0.72 |  |  |  |  | 30 | 400
CM1-400C/33008(含板前) | 塑壳断路器 | 794 | 江苏/常熟 | 950 | 110 | 0.72 | 60 |  |  | 50
CM1-400C/33008(无板前) | 塑壳断路器 | 734 | 江苏/常熟 | 950 | 50 | 0.72 |  |  |  | 50
CM1-400C/33008插入式 | 塑壳断路器 | 1134 | 江苏/常熟 | 950 | 450 | 0.72 |  |  |  | 50 |  | 400
CM1-400C/3300插入式 | 塑壳断路器 | 1084 | 江苏/常熟 | 950 | 400 | 0.72 | [5 empty] | 400
CM1-400C/3320(含板前) | 塑壳断路器 | 794 | 江苏/常熟 | 950 | 110 | 0.72 | 60 |  | 50
CM1-400C/3320(无板前) | 塑壳断路器 | 734 | 江苏/常熟 | 950 | 50 | 0.72 |  |  | 50
CM1-400C/3320插入式 | 塑壳断路器 | 1134 | 江苏/常熟 | 950 | 450 | 0.72 |  |  | 50 |  |  | 400
CM1-400C/3340(含板前) | 塑壳断路器 | 924 | 江苏/常熟 | 950 | 240 | 0.72 | 60 | 130 | 50
CM1-400C/3340(无板前) | 塑壳断路器 | 864 | 江苏/常熟 | 950 | 180 | 0.72 |  | 130 | 50
CM1-400C/3340插入式 | 塑壳断路器 | 1264 | 江苏/常熟 | 950 | 580 | 0.72 |  | 130 | 50 |  |  | 400
CM1-400H/3300(含板前) | 塑壳断路器 | 1212 | 江苏/常熟 | 1600 | 60 | 0.72 | 60
CM1-400H/3300(无板前) | 塑壳断路器 | 1152 | 江苏/常熟 | 1600 | 0 | 0.72
CM1-400H/33002(含板前) | 塑壳断路器 | 1242 | 江苏/常熟 | 1600 | 90 | 0.72 | 60 |  |  |  | 30
CM1-400H/33002(无板前) | 塑壳断路器 | 1182 | 江苏/常熟 | 1600 | 30 | 0.72 |  |  |  |  | 30
CM1-400H/33002插入式 | 塑壳断路器 | 1582 | 江苏/常熟 | 1600 | 430 | 0.72 |  |  |  |  | 30 | 400
CM1-400H/33008(含板前) | 塑壳断路器 | 1262 | 江苏/常熟 | 1600 | 110 | 0.72 | 60 |  |  | 50
CM1-400H/33008(无板前) | 塑壳断路器 | 1202 | 江苏/常熟 | 1600 | 50 | 0.72 |  |  |  | 50
CM1-400H/33008插入式 | 塑壳断路器 | 1602 | 江苏/常熟 | 1600 | 450 | 0.72 |  |  |  | 50 |  | 400
CM1-400H/3300插入式 | 塑壳断路器 | 1552 | 江苏/常熟 | 1600 | 400 | 0.72 | [5 empty] | 400
CM1-400H/3320(含板前) | 塑壳断路器 | 1262 | 江苏/常熟 | 1600 | 110 | 0.72 | 60 |  | 50
CM1-400H/3320(无板前) | 塑壳断路器 | 1202 | 江苏/常熟 | 1600 | 50 | 0.72 |  |  | 50
CM1-400H/3320插入式 | 塑壳断路器 | 1602 | 江苏/常熟 | 1600 | 450 | 0.72 |  |  | 50 |  |  | 400
CM1-400H/3340(含板前) | 塑壳断路器 | 1392 | 江苏/常熟 | 1600 | 240 | 0.72 | 60 | 130 | 50
CM1-400H/3340(无板前) | 塑壳断路器 | 1332 | 江苏/常熟 | 1600 | 180 | 0.72 |  | 130 | 50
CM1-400H/3340插入式 | 塑壳断路器 | 1732 | 江苏/常熟 | 1600 | 580 | 0.72 |  | 130 | 50 |  |  | 400
CM1-400L/3300 | 塑壳断路器 | 780 | 常熟开关厂
CM1-400L/3300(含板前) | 塑壳断路器 | 780 | 江苏/常熟 | 1000 | 60 | 0.72 | 60
CM1-400L/3300(无板前) | 塑壳断路器 | 720 | 江苏/常熟 | 1000 | 0 | 0.72
CM1-400L/33002(含板前) | 塑壳断路器 | 810 | 江苏/常熟 | 1000 | 90 | 0.72 | 60 |  |  |  | 30
CM1-400L/33002(无板前) | 塑壳断路器 | 750 | 江苏/常熟 | 1000 | 30 | 0.72 |  |  |  |  | 30
CM1-400L/33002插入式 | 塑壳断路器 | 1150 | 江苏/常熟 | 1000 | 430 | 0.72 |  |  |  |  | 30 | 400
CM1-400L/33008(含板前) | 塑壳断路器 | 830 | 江苏/常熟 | 1000 | 110 | 0.72 | 60 |  |  | 50
CM1-400L/33008(无板前) | 塑壳断路器 | 770 | 江苏/常熟 | 1000 | 50 | 0.72 |  |  |  | 50
CM1-400L/33008插入式 | 塑壳断路器 | 1170 | 江苏/常熟 | 1000 | 450 | 0.72 |  |  |  | 50 |  | 400
CM1-400L/3300插入式 | 塑壳断路器 | 1120 | 江苏/常熟 | 1000 | 400 | 0.72 | [5 empty] | 400
CM1-400L/3320(含板前) | 塑壳断路器 | 830 | 江苏/常熟 | 1000 | 110 | 0.72 | 60 |  | 50
CM1-400L/3320(无板前) | 塑壳断路器 | 770 | 江苏/常熟 | 1000 | 50 | 0.72 |  |  | 50
CM1-400L/3320插入式 | 塑壳断路器 | 1170 | 江苏/常熟 | 1000 | 450 | 0.72 |  |  | 50 |  |  | 400
CM1-400L/3340(含板前) | 塑壳断路器 | 960 | 江苏/常熟 | 1000 | 240 | 0.72 | 60 | 130 | 50
CM1-400L/3340(无板前) | 塑壳断路器 | 900 | 江苏/常熟 | 1000 | 180 | 0.72 |  | 130 | 50
CM1-400L/3340插入式 | 塑壳断路器 | 1300 | 江苏/常熟 | 1000 | 580 | 0.72 |  | 130 | 50 |  |  | 400
CM1-400M/3300(含板前) | 塑壳断路器 | 924 | 江苏/常熟 | 1200 | 60 | 0.72 | 60
CM1-400M/3300(无板前) | 塑壳断路器 | 864 | 江苏/常熟 | 1200 | 0 | 0.72
CM1-400M/33002(含板前) | 塑壳断路器 | 954 | 江苏/常熟 | 1200 | 90 | 0.72 | 60 |  |  |  | 30
CM1-400M/33002(无板前) | 塑壳断路器 | 894 | 江苏/常熟 | 1200 | 30 | 0.72 |  |  |  |  | 30
CM1-400M/33002插入式 | 塑壳断路器 | 1294 | 江苏/常熟 | 1200 | 430 | 0.72 |  |  |  |  | 30 | 400
CM1-400M/33008(含板前) | 塑壳断路器 | 974 | 江苏/常熟 | 1200 | 110 | 0.72 | 60 |  |  | 50
CM1-400M/33008(无板前) | 塑壳断路器 | 914 | 江苏/常熟 | 1200 | 50 | 0.72 |  |  |  | 50
CM1-400M/33008插入式 | 塑壳断路器 | 1314 | 江苏/常熟 | 1200 | 450 | 0.72 |  |  |  | 50 |  | 400
CM1-400M/3300插入式 | 塑壳断路器 | 1264 | 江苏/常熟 | 1200 | 400 | 0.72 | [5 empty] | 400
CM1-400M/3320(含板前) | 塑壳断路器 | 974 | 江苏/常熟 | 1200 | 110 | 0.72 | 60 |  | 50
CM1-400M/3320(无板前) | 塑壳断路器 | 914 | 江苏/常熟 | 1200 | 50 | 0.72 |  |  | 50
CM1-400M/3320插入式 | 塑壳断路器 | 1314 | 江苏/常熟 | 1200 | 450 | 0.72 |  |  | 50 |  |  | 400
CM1-400M/3340(含板前) | 塑壳断路器 | 1104 | 江苏/常熟 | 1200 | 240 | 0.72 | 60 | 130 | 50
CM1-400M/3340(无板前) | 塑壳断路器 | 1044 | 江苏/常熟 | 1200 | 180 | 0.72 |  | 130 | 50
CM1-400M/3340插入式 | 塑壳断路器 | 1444 | 江苏/常熟 | 1200 | 580 | 0.72 |  | 130 | 50 |  |  | 400
CM1-630C/3300(含板前) | 塑壳断路器 | 1086 | 江苏/常熟 | 1300 | 150 | 0.72 | 150
CM1-630C/3300(无板前) | 塑壳断路器 | 936 | 江苏/常熟 | 1300 | 0 | 0.72
CM1-630C/33002(含板前) | 塑壳断路器 | 1116 | 江苏/常熟 | 1300 | 180 | 0.72 | 150 |  |  |  | 30
CM1-630C/33002(无板前) | 塑壳断路器 | 966 | 江苏/常熟 | 1300 | 30 | 0.72 |  |  |  |  | 30
CM1-630C/33002插入式 | 塑壳断路器 | 1596 | 江苏/常熟 | 1300 | 660 | 0.72 |  |  |  |  | 30 | 630
CM1-630C/33008(含板前) | 塑壳断路器 | 1136 | 江苏/常熟 | 1300 | 200 | 0.72 | 150 |  |  | 50
CM1-630C/33008(无板前) | 塑壳断路器 | 986 | 江苏/常熟 | 1300 | 50 | 0.72 |  |  |  | 50
CM1-630C/33008插入式 | 塑壳断路器 | 1616 | 江苏/常熟 | 1300 | 680 | 0.72 |  |  |  | 50 |  | 630
CM1-630C/3300插入式 | 塑壳断路器 | 1566 | 江苏/常熟 | 1300 | 630 | 0.72 | [5 empty] | 630
CM1-630C/3320(含板前) | 塑壳断路器 | 1136 | 江苏/常熟 | 1300 | 200 | 0.72 | 150 |  | 50
CM1-630C/3320(无板前) | 塑壳断路器 | 986 | 江苏/常熟 | 1300 | 50 | 0.72 |  |  | 50
CM1-630C/3320插入式 | 塑壳断路器 | 1616 | 江苏/常熟 | 1300 | 680 | 0.72 |  |  | 50 |  |  | 630
CM1-630C/3340(含板前) | 塑壳断路器 | 1266 | 江苏/常熟 | 1300 | 330 | 0.72 | 150 | 130 | 50
CM1-630C/3340(无板前) | 塑壳断路器 | 1116 | 江苏/常熟 | 1300 | 180 | 0.72 |  | 130 | 50
CM1-630C/3340插入式 | 塑壳断路器 | 1746 | 江苏/常熟 | 1300 | 810 | 0.72 |  | 130 | 50 |  |  | 630
CM1-630H/3300(含板前) | 塑壳断路器 | 1950 | 江苏/常熟 | 2500 | 150 | 0.72 | 150
CM1-630H/3300(无板前) | 塑壳断路器 | 1800 | 江苏/常熟 | 2500 | 0 | 0.72
CM1-630H/33002(含板前) | 塑壳断路器 | 1980 | 江苏/常熟 | 2500 | 180 | 0.72 | 150 |  |  |  | 30
CM1-630H/33002(无板前) | 塑壳断路器 | 1830 | 江苏/常熟 | 2500 | 30 | 0.72 |  |  |  |  | 30
CM1-630H/33002插入式 | 塑壳断路器 | 2460 | 江苏/常熟 | 2500 | 660 | 0.72 |  |  |  |  | 30 | 630
CM1-630H/33008(含板前) | 塑壳断路器 | 2000 | 江苏/常熟 | 2500 | 200 | 0.72 | 150 |  |  | 50
CM1-630H/33008(无板前) | 塑壳断路器 | 1850 | 江苏/常熟 | 2500 | 50 | 0.72 |  |  |  | 50
CM1-630H/33008插入式 | 塑壳断路器 | 2480 | 江苏/常熟 | 2500 | 680 | 0.72 |  |  |  | 50 |  | 630
CM1-630H/3300插入式 | 塑壳断路器 | 2430 | 江苏/常熟 | 2500 | 630 | 0.72 | [5 empty] | 630
CM1-630H/3320(含板前) | 塑壳断路器 | 2000 | 江苏/常熟 | 2500 | 200 | 0.72 | 150 |  | 50
CM1-630H/3320(无板前) | 塑壳断路器 | 1850 | 江苏/常熟 | 2500 | 50 | 0.72 |  |  | 50
CM1-630H/3320插入式 | 塑壳断路器 | 2480 | 江苏/常熟 | 2500 | 680 | 0.72 |  |  | 50 |  |  | 630
CM1-630H/3340(含板前) | 塑壳断路器 | 2130 | 江苏/常熟 | 2500 | 330 | 0.72 | 150 | 130 | 50
CM1-630H/3340(无板前) | 塑壳断路器 | 1980 | 江苏/常熟 | 2500 | 180 | 0.72 |  | 130 | 50
CM1-630H/3340插入式 | 塑壳断路器 | 2610 | 江苏/常熟 | 2500 | 810 | 0.72 |  | 130 | 50 |  |  | 630
CM1-630L/3300(含板前) | 塑壳断路器 | 1122 | 江苏/常熟 | 1350 | 150 | 0.72 | 150
CM1-630L/3300(无板前) | 塑壳断路器 | 972 | 江苏/常熟 | 1350 | 0 | 0.72
CM1-630L/33002(含板前) | 塑壳断路器 | 1152 | 江苏/常熟 | 1350 | 180 | 0.72 | 150 |  |  |  | 30
CM1-630L/33002(无板前) | 塑壳断路器 | 1002 | 江苏/常熟 | 1350 | 30 | 0.72 |  |  |  |  | 30
CM1-630L/33002插入式 | 塑壳断路器 | 1632 | 江苏/常熟 | 1350 | 660 | 0.72 |  |  |  |  | 30 | 630
CM1-630L/33008(含板前) | 塑壳断路器 | 1172 | 江苏/常熟 | 1350 | 200 | 0.72 | 150 |  |  | 50
CM1-630L/33008(无板前) | 塑壳断路器 | 1022 | 江苏/常熟 | 1350 | 50 | 0.72 |  |  |  | 50
CM1-630L/33008插入式 | 塑壳断路器 | 1652 | 江苏/常熟 | 1350 | 680 | 0.72 |  |  |  | 50 |  | 630
CM1-630L/3300插入式 | 塑壳断路器 | 1602 | 江苏/常熟 | 1350 | 630 | 0.72 | [5 empty] | 630
CM1-630L/3320(含板前) | 塑壳断路器 | 1172 | 江苏/常熟 | 1350 | 200 | 0.72 | 150 |  | 50
CM1-630L/3320(无板前) | 塑壳断路器 | 1022 | 江苏/常熟 | 1350 | 50 | 0.72 |  |  | 50
CM1-630L/3320插入式 | 塑壳断路器 | 1652 | 江苏/常熟 | 1350 | 680 | 0.72 |  |  | 50 |  |  | 630
CM1-630L/3340(含板前) | 塑壳断路器 | 1302 | 江苏/常熟 | 1350 | 330 | 0.72 | 150 | 130 | 50
CM1-630L/3340(无板前) | 塑壳断路器 | 1152 | 江苏/常熟 | 1350 | 180 | 0.72 |  | 130 | 50
CM1-630L/3340插入式 | 塑壳断路器 | 1782 | 江苏/常熟 | 1350 | 810 | 0.72 |  | 130 | 50 |  |  | 630
CM1-630M/3300(含板前) | 塑壳断路器 | 1302 | 江苏/常熟 | 1600 | 150 | 0.72 | 150
CM1-630M/3300(无板前) | 塑壳断路器 | 1152 | 江苏/常熟 | 1600 | 0 | 0.72
CM1-630M/33002(含板前) | 塑壳断路器 | 1332 | 江苏/常熟 | 1600 | 180 | 0.72 | 150 |  |  |  | 30
CM1-630M/33002(无板前) | 塑壳断路器 | 1182 | 江苏/常熟 | 1600 | 30 | 0.72 |  |  |  |  | 30
CM1-630M/33002插入式 | 塑壳断路器 | 1812 | 江苏/常熟 | 1600 | 660 | 0.72 |  |  |  |  | 30 | 630
CM1-630M/33008(含板前) | 塑壳断路器 | 1352 | 江苏/常熟 | 1600 | 200 | 0.72 | 150 |  |  | 50
CM1-630M/33008(无板前) | 塑壳断路器 | 1202 | 江苏/常熟 | 1600 | 50 | 0.72 |  |  |  | 50
CM1-630M/33008插入式 | 塑壳断路器 | 1832 | 江苏/常熟 | 1600 | 680 | 0.72 |  |  |  | 50 |  | 630
CM1-630M/3300插入式 | 塑壳断路器 | 1782 | 江苏/常熟 | 1600 | 630 | 0.72 | [5 empty] | 630 |  | 7535.7143
CM1-630M/3320(含板前) | 塑壳断路器 | 1352 | 江苏/常熟 | 1600 | 200 | 0.72 | 150 |  | 50
CM1-630M/3320(无板前) | 塑壳断路器 | 1202 | 江苏/常熟 | 1600 | 50 | 0.72 |  |  | 50
CM1-630M/3320插入式 | 塑壳断路器 | 1832 | 江苏/常熟 | 1600 | 680 | 0.72 |  |  | 50 |  |  | 630
CM1-630M/3340(含板前) | 塑壳断路器 | 1482 | 江苏/常熟 | 1600 | 330 | 0.72 | 150 | 130 | 50
CM1-630M/3340(无板前) | 塑壳断路器 | 1332 | 江苏/常熟 | 1600 | 180 | 0.72 |  | 130 | 50
CM1-630M/3340插入式 | 塑壳断路器 | 1962 | 江苏/常熟 | 1600 | 810 | 0.72 |  | 130 | 50 |  |  | 630
CM1-63L/3300(含板前) | 塑壳断路器 | 180 | 江苏/常熟 | 250 | 0 | 0.72
CM1-63L/3300(无板前) | 塑壳断路器 | 180 | 江苏/常熟 | 250 | 0 | 0.72
CM1-63L/33002(含板前) | 塑壳断路器 | 210 | 江苏/常熟 | 250 | 30 | 0.72 |  |  |  |  | 30
CM1-63L/33002(无板前) | 塑壳断路器 | 210 | 江苏/常熟 | 250 | 30 | 0.72 |  |  |  |  | 30
CM1-63L/33002插入式 | 塑壳断路器 | 310 | 江苏/常熟 | 250 | 130 | 0.72 |  |  |  |  | 30 | 100
CM1-63L/33008(含板前) | 塑壳断路器 | 210 | 江苏/常熟 | 250 | 30 | 0.72 |  |  |  | 30
CM1-63L/33008(无板前) | 塑壳断路器 | 210 | 江苏/常熟 | 250 | 30 | 0.72 |  |  |  | 30
CM1-63L/33008插入式 | 塑壳断路器 | 310 | 江苏/常熟 | 250 | 130 | 0.72 |  |  |  | 30 |  | 100
CM1-63L/3300插入式 | 塑壳断路器 | 280 | 江苏/常熟 | 250 | 100 | 0.72 | [5 empty] | 100
CM1-63L/3320(含板前) | 塑壳断路器 | 212 | 江苏/常熟 | 250 | 32 | 0.72 |  |  | 32
CM1-63L/3320(无板前) | 塑壳断路器 | 212 | 江苏/常熟 | 250 | 32 | 0.72 |  |  | 32
CM1-63L/3320插入式 | 塑壳断路器 | 312 | 江苏/常熟 | 250 | 132 | 0.72 |  |  | 32 |  |  | 100
CM1-63L/3340(含板前) | 塑壳断路器 | 282 | 江苏/常熟 | 250 | 102 | 0.72 |  | 70 | 32
CM1-63L/3340(无板前) | 塑壳断路器 | 282 | 江苏/常熟 | 250 | 102 | 0.72 |  | 70 | 32
CM1-63L/3340插入式 | 塑壳断路器 | 382 | 江苏/常熟 | 250 | 202 | 0.72 |  | 70 | 32 |  |  | 100
CM1-63M/3300(含板前) | 塑壳断路器 | 252 | 江苏/常熟 | 350 | 0 | 0.72
CM1-63M/3300(无板前) | 塑壳断路器 | 252 | 江苏/常熟 | 350 | 0 | 0.72
CM1-63M/33002(含板前) | 塑壳断路器 | 282 | 江苏/常熟 | 350 | 30 | 0.72 |  |  |  |  | 30
CM1-63M/33002(无板前) | 塑壳断路器 | 282 | 江苏/常熟 | 350 | 30 | 0.72 |  |  |  |  | 30
CM1-63M/33002插入式 | 塑壳断路器 | 382 | 江苏/常熟 | 350 | 130 | 0.72 |  |  |  |  | 30 | 100
CM1-63M/33008(含板前) | 塑壳断路器 | 282 | 江苏/常熟 | 350 | 30 | 0.72 |  |  |  | 30
CM1-63M/33008(无板前) | 塑壳断路器 | 282 | 江苏/常熟 | 350 | 30 | 0.72 |  |  |  | 30
CM1-63M/33008插入式 | 塑壳断路器 | 382 | 江苏/常熟 | 350 | 130 | 0.72 |  |  |  | 30 |  | 100
CM1-63M/3300插入式 | 塑壳断路器 | 352 | 江苏/常熟 | 350 | 100 | 0.72 | [5 empty] | 100
CM1-63M/3320(含板前) | 塑壳断路器 | 284 | 江苏/常熟 | 350 | 32 | 0.72 |  |  | 32
CM1-63M/3320(无板前) | 塑壳断路器 | 284 | 江苏/常熟 | 350 | 32 | 0.72 |  |  | 32
CM1-63M/3320插入式 | 塑壳断路器 | 384 | 江苏/常熟 | 350 | 132 | 0.72 |  |  | 32 |  |  | 100
CM1-63M/3340(含板前) | 塑壳断路器 | 354 | 江苏/常熟 | 350 | 102 | 0.72 |  | 70 | 32
CM1-63M/3340(无板前) | 塑壳断路器 | 354 | 江苏/常熟 | 350 | 102 | 0.72 |  | 70 | 32
CM1-63M/3340插入式 | 塑壳断路器 | 454 | 江苏/常熟 | 350 | 202 | 0.72 |  | 70 | 32 |  |  | 100
CM1-800H/3300(含板前) | 塑壳断路器 | 2410 | 江苏/常熟 | 3000 | 250 | 0.72 | 250
CM1-800H/3300(无板前) | 塑壳断路器 | 2160 | 江苏/常熟 | 3000 | 0 | 0.72
CM1-800H/33008(含板前) | 塑壳断路器 | 2490 | 江苏/常熟 | 3000 | 330 | 0.72 | 250 |  |  | 80
CM1-800H/33008(无板前) | 塑壳断路器 | 2240 | 江苏/常熟 | 3000 | 80 | 0.72 |  |  |  | 80
CM1-800H/33008插入式 | 塑壳断路器 | 3040 | 江苏/常熟 | 3000 | 880 | 0.72 |  |  |  | 80 |  | 800
CM1-800H/3300插入式 | 塑壳断路器 | 2960 | 江苏/常熟 | 3000 | 800 | 0.72 | [5 empty] | 800
CM1-800H/3320(含板前) | 塑壳断路器 | 2490 | 江苏/常熟 | 3000 | 330 | 0.72 | 250 |  | 80
CM1-800H/3320(无板前) | 塑壳断路器 | 2240 | 江苏/常熟 | 3000 | 80 | 0.72 |  |  | 80
CM1-800H/3320插入式 | 塑壳断路器 | 3040 | 江苏/常熟 | 3000 | 880 | 0.72 |  |  | 80 |  |  | 800
CM1-800H/3340(含板前) | 塑壳断路器 | 2650 | 江苏/常熟 | 3000 | 490 | 0.72 | 250 | 160 | 80
CM1-800H/3340(无板前) | 塑壳断路器 | 2400 | 江苏/常熟 | 3000 | 240 | 0.72 |  | 160 | 80
CM1-800H/3340插入式 | 塑壳断路器 | 3200 | 江苏/常熟 | 3000 | 1040 | 0.72 |  | 160 | 80 |  |  | 800
CM1-800M/3300(含板前) | 塑壳断路器 | 2050 | 江苏/常熟 | 2500 | 250 | 0.72 | 250
CM1-800M/3300(无板前) | 塑壳断路器 | 1800 | 江苏/常熟 | 2500 | 0 | 0.72
CM1-800M/33008(含板前) | 塑壳断路器 | 2130 | 江苏/常熟 | 2500 | 330 | 0.72 | 250 |  |  | 80
CM1-800M/33008(无板前) | 塑壳断路器 | 1880 | 江苏/常熟 | 2500 | 80 | 0.72 |  |  |  | 80
CM1-800M/33008插入式 | 塑壳断路器 | 2680 | 江苏/常熟 | 2500 | 880 | 0.72 |  |  |  | 80 |  | 800
CM1-800M/3300插入式 | 塑壳断路器 | 2600 | 江苏/常熟 | 2500 | 800 | 0.72 | [5 empty] | 800
CM1-800M/3320(含板前) | 塑壳断路器 | 2130 | 江苏/常熟 | 2500 | 330 | 0.72 | 250 |  | 80
CM1-800M/3320(无板前) | 塑壳断路器 | 1880 | 江苏/常熟 | 2500 | 80 | 0.72 |  |  | 80
CM1-800M/3320插入式 | 塑壳断路器 | 2680 | 江苏/常熟 | 2500 | 880 | 0.72 |  |  | 80 |  |  | 800
CM1-800M/3340(含板前) | 塑壳断路器 | 2290 | 江苏/常熟 | 2500 | 490 | 0.72 | 250 | 160 | 80
CM1-800M/3340(无板前) | 塑壳断路器 | 2040 | 江苏/常熟 | 2500 | 240 | 0.72 |  | 160 | 80
CM1-800M/3340插入式 | 塑壳断路器 | 2840 | 江苏/常熟 | 2500 | 1040 | 0.72 |  | 160 | 80 |  |  | 800
CM2-125H/3300(含板前) | 塑壳断路器 | 720 | 江苏/常熟 | 1000 | 0 | 0.72
CM2-125H/3300(无板前) | 塑壳断路器 | 720 | 江苏/常熟 | 1000 | 0 | 0.72
CM2-125H/33002(含板前) | 塑壳断路器 | 750 | 江苏/常熟 | 1000 | 30 | 0.72 |  |  |  |  | 30
CM2-125H/33002(无板前) | 塑壳断路器 | 752 | 江苏/常熟 | 1000 | 32 | 0.72 |  |  | 32
CM2-125H/33002插入式 | 塑壳断路器 | 957 | 江苏/常熟 | 1000 | 237 | 0.72 |  |  | 32 |  |  | 205
CM2-125H/33008(含板前) | 塑壳断路器 | 750 | 江苏/常熟 | 1000 | 30 | 0.72 |  |  |  | 30
CM2-125H/33008(无板前) | 塑壳断路器 | 750 | 江苏/常熟 | 1000 | 30 | 0.72 |  |  |  | 30
CM2-125H/33008插入式 | 塑壳断路器 | 955 | 江苏/常熟 | 1000 | 235 | 0.72 |  |  |  | 30 |  | 205
CM2-125H/3300插入式 | 塑壳断路器 | 925 | 江苏/常熟 | 1000 | 205 | 0.72 | [5 empty] | 205
CM2-125H/3320(含板前) | 塑壳断路器 | 752 | 江苏/常熟 | 1000 | 32 | 0.72 |  |  | 32
CM2-125H/3320(无板前) | 塑壳断路器 | 752 | 江苏/常熟 | 1000 | 32 | 0.72 |  |  | 32
CM2-125H/3320插入式 | 塑壳断路器 | 957 | 江苏/常熟 | 1000 | 237 | 0.72 |  |  | 32 |  |  | 205
CM2-125H/3340(含板前) | 塑壳断路器 | 822 | 江苏/常熟 | 1000 | 102 | 0.72 |  | 70 | 32
CM2-125H/3340(无板前) | 塑壳断路器 | 822 | 江苏/常熟 | 1000 | 102 | 0.72 |  | 70 | 32
CM2-125H/3340插入式 | 塑壳断路器 | 1027 | 江苏/常熟 | 1000 | 307 | 0.72 |  | 70 | 32 |  |  | 205
CM2-125L/3300(含板前) | 塑壳断路器 | 421 | 江苏/常熟 | 585 | 0 | 0.72
CM2-125L/3300(无板前) | 塑壳断路器 | 421 | 江苏/常熟 | 585 | 0 | 0.72
CM2-125L/33002(含板前) | 塑壳断路器 | 451 | 江苏/常熟 | 585 | 30 | 0.72 |  |  |  |  | 30
CM2-125L/33002(无板前) | 塑壳断路器 | 453 | 江苏/常熟 | 585 | 32 | 0.72 |  |  | 32
CM2-125L/33002插入式 | 塑壳断路器 | 658 | 江苏/常熟 | 585 | 237 | 0.72 |  |  | 32 |  |  | 205
CM2-125L/33008(含板前) | 塑壳断路器 | 451 | 江苏/常熟 | 585 | 30 | 0.72 |  |  |  | 30
CM2-125L/33008(无板前) | 塑壳断路器 | 451 | 江苏/常熟 | 585 | 30 | 0.72 |  |  |  | 30
CM2-125L/33008插入式 | 塑壳断路器 | 656 | 江苏/常熟 | 585 | 235 | 0.72 |  |  |  | 30 |  | 205
CM2-125L/3300插入式 | 塑壳断路器 | 626 | 江苏/常熟 | 585 | 205 | 0.72 | [5 empty] | 205
CM2-125L/3320(含板前) | 塑壳断路器 | 453 | 江苏/常熟 | 585 | 32 | 0.72 |  |  | 32
CM2-125L/3320(无板前) | 塑壳断路器 | 453 | 江苏/常熟 | 585 | 32 | 0.72 |  |  | 32
CM2-125L/3320插入式 | 塑壳断路器 | 658 | 江苏/常熟 | 585 | 237 | 0.72 |  |  | 32 |  |  | 205
CM2-125L/3340(含板前) | 塑壳断路器 | 523 | 江苏/常熟 | 585 | 102 | 0.72 |  | 70 | 32
CM2-125L/3340(无板前) | 塑壳断路器 | 523 | 江苏/常熟 | 585 | 102 | 0.72 |  | 70 | 32
CM2-125L/3340插入式 | 塑壳断路器 | 728 | 江苏/常熟 | 585 | 307 | 0.72 |  | 70 | 32 |  |  | 205
CM2-125M/3300(含板前) | 塑壳断路器 | 562 | 江苏/常熟 | 780 | 0 | 0.72
CM2-125M/3300(无板前) | 塑壳断路器 | 562 | 江苏/常熟 | 780 | 0 | 0.72
CM2-125M/33002(含板前) | 塑壳断路器 | 592 | 江苏/常熟 | 780 | 30 | 0.72 |  |  |  |  | 30
CM2-125M/33002(无板前) | 塑壳断路器 | 594 | 江苏/常熟 | 780 | 32 | 0.72 |  |  | 32
CM2-125M/33002插入式 | 塑壳断路器 | 799 | 江苏/常熟 | 780 | 237 | 0.72 |  |  | 32 |  |  | 205
CM2-125M/33008(含板前) | 塑壳断路器 | 592 | 江苏/常熟 | 780 | 30 | 0.72 |  |  |  | 30
CM2-125M/33008(无板前) | 塑壳断路器 | 592 | 江苏/常熟 | 780 | 30 | 0.72 |  |  |  | 30
CM2-125M/33008插入式 | 塑壳断路器 | 797 | 江苏/常熟 | 780 | 235 | 0.72 |  |  |  | 30 |  | 205
CM2-125M/3300插入式 | 塑壳断路器 | 767 | 江苏/常熟 | 780 | 205 | 0.72 | [5 empty] | 205
CM2-125M/3320(含板前) | 塑壳断路器 | 594 | 江苏/常熟 | 780 | 32 | 0.72 |  |  | 32
CM2-125M/3320(无板前) | 塑壳断路器 | 594 | 江苏/常熟 | 780 | 32 | 0.72 |  |  | 32
CM2-125M/3320插入式 | 塑壳断路器 | 799 | 江苏/常熟 | 780 | 237 | 0.72 |  |  | 32 |  |  | 205
CM2-125M/3340(含板前) | 塑壳断路器 | 664 | 江苏/常熟 | 780 | 102 | 0.72 |  | 70 | 32
CM2-125M/3340(无板前) | 塑壳断路器 | 664 | 江苏/常熟 | 780 | 102 | 0.72 |  | 70 | 32
CM2-125M/3340插入式 | 塑壳断路器 | 869 | 江苏/常熟 | 780 | 307 | 0.72 |  | 70 | 32 |  |  | 205
CM2-225H/3300(含板前) | 塑壳断路器 | 971 | 江苏/常熟 | 1300 | 35 | 0.72 | 35
CM2-225H/3300(无板前) | 塑壳断路器 | 936 | 江苏/常熟 | 1300 | 0 | 0.72
CM2-225H/33002(含板前) | 塑壳断路器 | 1001 | 江苏/常熟 | 1300 | 65 | 0.72 | 35 |  |  |  | 30
CM2-225H/33002(无板前) | 塑壳断路器 | 972 | 江苏/常熟 | 1300 | 36 | 0.72 |  |  | 36
CM2-225H/33002插入式 | 塑壳断路器 | 1212 | 江苏/常熟 | 1300 | 276 | 0.72 |  |  | 36 |  |  | 240
CM2-225H/33008(含板前) | 塑壳断路器 | 1003 | 江苏/常熟 | 1300 | 67 | 0.72 | 35 |  |  | 32
CM2-225H/33008(无板前) | 塑壳断路器 | 968 | 江苏/常熟 | 1300 | 32 | 0.72 |  |  |  | 32
CM2-225H/33008插入式 | 塑壳断路器 | 1208 | 江苏/常熟 | 1300 | 272 | 0.72 |  |  |  | 32 |  | 240
CM2-225H/3300插入式 | 塑壳断路器 | 1176 | 江苏/常熟 | 1300 | 240 | 0.72 | [5 empty] | 240
CM2-225H/3320(含板前) | 塑壳断路器 | 1007 | 江苏/常熟 | 1300 | 71 | 0.72 | 35 |  | 36
CM2-225H/3320(无板前) | 塑壳断路器 | 972 | 江苏/常熟 | 1300 | 36 | 0.72 |  |  | 36
CM2-225H/3320插入式 | 塑壳断路器 | 1212 | 江苏/常熟 | 1300 | 276 | 0.72 |  |  | 36 |  |  | 240
CM2-225H/3340(含板前) | 塑壳断路器 | 1087 | 江苏/常熟 | 1300 | 151 | 0.72 | 35 | 80 | 36
CM2-225H/3340(无板前) | 塑壳断路器 | 1052 | 江苏/常熟 | 1300 | 116 | 0.72 |  | 80 | 36
CM2-225H/3340插入式 | 塑壳断路器 | 1292 | 江苏/常熟 | 1300 | 356 | 0.72 |  | 80 | 36 |  |  | 240
CM2-225L/3300(含板前) | 塑壳断路器 | 784 | 江苏/常熟 | 1040 | 35 | 0.72 | 35
CM2-225L/3300(无板前) | 塑壳断路器 | 749 | 江苏/常熟 | 1040 | 0 | 0.72
CM2-225L/33002(含板前) | 塑壳断路器 | 814 | 江苏/常熟 | 1040 | 65 | 0.72 | 35 |  |  |  | 30
CM2-225L/33002(无板前) | 塑壳断路器 | 785 | 江苏/常熟 | 1040 | 36 | 0.72 |  |  | 36
CM2-225L/33002插入式 | 塑壳断路器 | 1025 | 江苏/常熟 | 1040 | 276 | 0.72 |  |  | 36 |  |  | 240
CM2-225L/33008(含板前) | 塑壳断路器 | 816 | 江苏/常熟 | 1040 | 67 | 0.72 | 35 |  |  | 32
CM2-225L/33008(无板前) | 塑壳断路器 | 781 | 江苏/常熟 | 1040 | 32 | 0.72 |  |  |  | 32
CM2-225L/33008插入式 | 塑壳断路器 | 1021 | 江苏/常熟 | 1040 | 272 | 0.72 |  |  |  | 32 |  | 240
CM2-225L/3300插入式 | 塑壳断路器 | 989 | 江苏/常熟 | 1040 | 240 | 0.72 | [5 empty] | 240
CM2-225L/3320(含板前) | 塑壳断路器 | 820 | 江苏/常熟 | 1040 | 71 | 0.72 | 35 |  | 36
CM2-225L/3320(无板前) | 塑壳断路器 | 785 | 江苏/常熟 | 1040 | 36 | 0.72 |  |  | 36
CM2-225L/3320插入式 | 塑壳断路器 | 1025 | 江苏/常熟 | 1040 | 276 | 0.72 |  |  | 36 |  |  | 240
CM2-225L/3340(含板前) | 塑壳断路器 | 900 | 江苏/常熟 | 1040 | 151 | 0.72 | 35 | 80 | 36
CM2-225L/3340(无板前) | 塑壳断路器 | 865 | 江苏/常熟 | 1040 | 116 | 0.72 |  | 80 | 36
CM2-225L/3340插入式 | 塑壳断路器 | 1105 | 江苏/常熟 | 1040 | 356 | 0.72 |  | 80 | 36 |  |  | 240
CM2-225M/3300(含板前) | 塑壳断路器 | 863 | 江苏/常熟 | 1150 | 35 | 0.72 | 35
CM2-225M/3300(无板前) | 塑壳断路器 | 828 | 江苏/常熟 | 1150 | 0 | 0.72
CM2-225M/33002(含板前) | 塑壳断路器 | 893 | 江苏/常熟 | 1150 | 65 | 0.72 | 35 |  |  |  | 30
CM2-225M/33002(无板前) | 塑壳断路器 | 864 | 江苏/常熟 | 1150 | 36 | 0.72 |  |  | 36
CM2-225M/33002插入式 | 塑壳断路器 | 1104 | 江苏/常熟 | 1150 | 276 | 0.72 |  |  | 36 |  |  | 240
CM2-225M/33008(含板前) | 塑壳断路器 | 895 | 江苏/常熟 | 1150 | 67 | 0.72 | 35 |  |  | 32
CM2-225M/33008(无板前) | 塑壳断路器 | 860 | 江苏/常熟 | 1150 | 32 | 0.72 |  |  |  | 32
CM2-225M/33008插入式 | 塑壳断路器 | 1100 | 江苏/常熟 | 1150 | 272 | 0.72 |  |  |  | 32 |  | 240
CM2-225M/3300插入式 | 塑壳断路器 | 1068 | 江苏/常熟 | 1150 | 240 | 0.72 | [5 empty] | 240
CM2-225M/3320(含板前) | 塑壳断路器 | 899 | 江苏/常熟 | 1150 | 71 | 0.72 | 35 |  | 36
CM2-225M/3320(无板前) | 塑壳断路器 | 864 | 江苏/常熟 | 1150 | 36 | 0.72 |  |  | 36
CM2-225M/3320插入式 | 塑壳断路器 | 1104 | 江苏/常熟 | 1150 | 276 | 0.72 |  |  | 36 |  |  | 240
CM2-225M/3340(含板前) | 塑壳断路器 | 979 | 江苏/常熟 | 1150 | 151 | 0.72 | 35 | 80 | 36
CM2-225M/3340(无板前) | 塑壳断路器 | 944 | 江苏/常熟 | 1150 | 116 | 0.72 |  | 80 | 36
CM2-225M/3340插入式 | 塑壳断路器 | 1184 | 江苏/常熟 | 1150 | 356 | 0.72 |  | 80 | 36 |  |  | 240
CM2-400H/3300(含板前) | 塑壳断路器 | 1644 | 江苏/常熟 | 2200 | 60 | 0.72 | 60
CM2-400H/3300(无板前) | 塑壳断路器 | 1584 | 江苏/常熟 | 2200 | 0 | 0.72
CM2-400H/33002(含板前) | 塑壳断路器 | 1674 | 江苏/常熟 | 2200 | 90 | 0.72 | 60 |  |  |  | 30
CM2-400H/33002(无板前) | 塑壳断路器 | 1634 | 江苏/常熟 | 2200 | 50 | 0.72 |  |  | 50
CM2-400H/33002插入式 | 塑壳断路器 | 2154 | 江苏/常熟 | 2200 | 570 | 0.72 |  |  | 50 |  |  | 520
CM2-400H/33008(含板前) | 塑壳断路器 | 1694 | 江苏/常熟 | 2200 | 110 | 0.72 | 60 |  |  | 50
CM2-400H/33008(无板前) | 塑壳断路器 | 1634 | 江苏/常熟 | 2200 | 50 | 0.72 |  |  |  | 50
CM2-400H/33008插入式 | 塑壳断路器 | 2154 | 江苏/常熟 | 2200 | 570 | 0.72 |  |  |  | 50 |  | 520
CM2-400H/3300插入式 | 塑壳断路器 | 2104 | 江苏/常熟 | 2200 | 520 | 0.72 | [5 empty] | 520
CM2-400H/3320(含板前) | 塑壳断路器 | 1694 | 江苏/常熟 | 2200 | 110 | 0.72 | 60 |  | 50
CM2-400H/3320(无板前) | 塑壳断路器 | 1634 | 江苏/常熟 | 2200 | 50 | 0.72 |  |  | 50
CM2-400H/3320插入式 | 塑壳断路器 | 2154 | 江苏/常熟 | 2200 | 570 | 0.72 |  |  | 50 |  |  | 520
CM2-400H/3340(含板前) | 塑壳断路器 | 1824 | 江苏/常熟 | 2200 | 240 | 0.72 | 60 | 130 | 50
CM2-400H/3340(无板前) | 塑壳断路器 | 1764 | 江苏/常熟 | 2200 | 180 | 0.72 |  | 130 | 50
CM2-400H/3340插入式 | 塑壳断路器 | 2284 | 江苏/常熟 | 2200 | 700 | 0.72 |  | 130 | 50 |  |  | 520
CM2-400L/3300(含板前) | 塑壳断路器 | 1140 | 江苏/常熟 | 1500 | 60 | 0.72 | 60
CM2-400L/3300(无板前) | 塑壳断路器 | 1080 | 江苏/常熟 | 1500 | 0 | 0.72
CM2-400L/33002(含板前) | 塑壳断路器 | 1170 | 江苏/常熟 | 1500 | 90 | 0.72 | 60 |  |  |  | 30
CM2-400L/33002(无板前) | 塑壳断路器 | 1130 | 江苏/常熟 | 1500 | 50 | 0.72 |  |  | 50
CM2-400L/33002插入式 | 塑壳断路器 | 1650 | 江苏/常熟 | 1500 | 570 | 0.72 |  |  | 50 |  |  | 520
CM2-400L/33008(含板前) | 塑壳断路器 | 1190 | 江苏/常熟 | 1500 | 110 | 0.72 | 60 |  |  | 50
CM2-400L/33008(无板前) | 塑壳断路器 | 1130 | 江苏/常熟 | 1500 | 50 | 0.72 |  |  |  | 50
CM2-400L/33008插入式 | 塑壳断路器 | 1650 | 江苏/常熟 | 1500 | 570 | 0.72 |  |  |  | 50 |  | 520
CM2-400L/3300插入式 | 塑壳断路器 | 1600 | 江苏/常熟 | 1500 | 520 | 0.72 | [5 empty] | 520
CM2-400L/3320(含板前) | 塑壳断路器 | 1190 | 江苏/常熟 | 1500 | 110 | 0.72 | 60 |  | 50
CM2-400L/3320(无板前) | 塑壳断路器 | 1130 | 江苏/常熟 | 1500 | 50 | 0.72 |  |  | 50
CM2-400L/3320插入式 | 塑壳断路器 | 1650 | 江苏/常熟 | 1500 | 570 | 0.72 |  |  | 50 |  |  | 520
CM2-400L/3340(含板前) | 塑壳断路器 | 1320 | 江苏/常熟 | 1500 | 240 | 0.72 | 60 | 130 | 50
CM2-400L/3340(无板前) | 塑壳断路器 | 1260 | 江苏/常熟 | 1500 | 180 | 0.72 |  | 130 | 50
CM2-400L/3340插入式 | 塑壳断路器 | 1780 | 江苏/常熟 | 1500 | 700 | 0.72 |  | 130 | 50 |  |  | 520
CM2-400M/3300(含板前) | 塑壳断路器 | 1356 | 江苏/常熟 | 1800 | 60 | 0.72 | 60
CM2-400M/3300(无板前) | 塑壳断路器 | 1296 | 江苏/常熟 | 1800 | 0 | 0.72
CM2-400M/33002(含板前) | 塑壳断路器 | 1386 | 江苏/常熟 | 1800 | 90 | 0.72 | 60 |  |  |  | 30
CM2-400M/33002(无板前) | 塑壳断路器 | 1346 | 江苏/常熟 | 1800 | 50 | 0.72 |  |  | 50
CM2-400M/33002插入式 | 塑壳断路器 | 1866 | 江苏/常熟 | 1800 | 570 | 0.72 |  |  | 50 |  |  | 520
CM2-400M/33008(含板前) | 塑壳断路器 | 1406 | 江苏/常熟 | 1800 | 110 | 0.72 | 60 |  |  | 50
CM2-400M/33008(无板前) | 塑壳断路器 | 1346 | 江苏/常熟 | 1800 | 50 | 0.72 |  |  |  | 50
CM2-400M/33008插入式 | 塑壳断路器 | 1866 | 江苏/常熟 | 1800 | 570 | 0.72 |  |  |  | 50 |  | 520
CM2-400M/3300插入式 | 塑壳断路器 | 1816 | 江苏/常熟 | 1800 | 520 | 0.72 | [5 empty] | 520
CM2-400M/3320(含板前) | 塑壳断路器 | 1406 | 江苏/常熟 | 1800 | 110 | 0.72 | 60 |  | 50
CM2-400M/3320(无板前) | 塑壳断路器 | 1346 | 江苏/常熟 | 1800 | 50 | 0.72 |  |  | 50
CM2-400M/3320插入式 | 塑壳断路器 | 1866 | 江苏/常熟 | 1800 | 570 | 0.72 |  |  | 50 |  |  | 520
CM2-400M/3340(含板前) | 塑壳断路器 | 1536 | 江苏/常熟 | 1800 | 240 | 0.72 | 60 | 130 | 50
CM2-400M/3340(无板前) | 塑壳断路器 | 1476 | 江苏/常熟 | 1800 | 180 | 0.72 |  | 130 | 50
CM2-400M/3340插入式 | 塑壳断路器 | 1996 | 江苏/常熟 | 1800 | 700 | 0.72 |  | 130 | 50 |  |  | 520
CM2-630H/3300(含板前) | 塑壳断路器 | 2310 | 江苏/常熟 | 3000 | 150 | 0.72 | 150
CM2-630H/3300(无板前) | 塑壳断路器 | 2160 | 江苏/常熟 | 3000 | 0 | 0.72
CM2-630H/33002(含板前) | 塑壳断路器 | 2340 | 江苏/常熟 | 3000 | 180 | 0.72 | 150 |  |  |  | 30
CM2-630H/33002(无板前) | 塑壳断路器 | 2210 | 江苏/常熟 | 3000 | 50 | 0.72 |  |  | 50
CM2-630H/33002插入式 | 塑壳断路器 | 3080 | 江苏/常熟 | 3000 | 920 | 0.72 |  |  | 50 |  |  | 870
CM2-630H/33008(含板前) | 塑壳断路器 | 2360 | 江苏/常熟 | 3000 | 200 | 0.72 | 150 |  |  | 50
CM2-630H/33008(无板前) | 塑壳断路器 | 2210 | 江苏/常熟 | 3000 | 50 | 0.72 |  |  |  | 50
CM2-630H/33008插入式 | 塑壳断路器 | 3080 | 江苏/常熟 | 3000 | 920 | 0.72 |  |  |  | 50 |  | 870
CM2-630H/3300插入式 | 塑壳断路器 | 3030 | 江苏/常熟 | 3000 | 870 | 0.72 | [5 empty] | 870
CM2-630H/3320(含板前) | 塑壳断路器 | 2360 | 江苏/常熟 | 3000 | 200 | 0.72 | 150 |  | 50
CM2-630H/3320(无板前) | 塑壳断路器 | 2210 | 江苏/常熟 | 3000 | 50 | 0.72 |  |  | 50
CM2-630H/3320插入式 | 塑壳断路器 | 3080 | 江苏/常熟 | 3000 | 920 | 0.72 |  |  | 50 |  |  | 870
CM2-630H/3340(含板前) | 塑壳断路器 | 2490 | 江苏/常熟 | 3000 | 330 | 0.72 | 150 | 130 | 50
CM2-630H/3340(无板前) | 塑壳断路器 | 2340 | 江苏/常熟 | 3000 | 180 | 0.72 |  | 130 | 50
CM2-630H/3340插入式 | 塑壳断路器 | 3210 | 江苏/常熟 | 3000 | 1050 | 0.72 |  | 130 | 50 |  |  | 870
CM2-630L/3300(含板前) | 塑壳断路器 | 1662 | 江苏/常熟 | 2100 | 150 | 0.72 | 150
CM2-630L/3300(无板前) | 塑壳断路器 | 1512 | 江苏/常熟 | 2100 | 0 | 0.72
CM2-630L/33002(含板前) | 塑壳断路器 | 1692 | 江苏/常熟 | 2100 | 180 | 0.72 | 150 |  |  |  | 30
CM2-630L/33002(无板前) | 塑壳断路器 | 1562 | 江苏/常熟 | 2100 | 50 | 0.72 |  |  | 50
CM2-630L/33002插入式 | 塑壳断路器 | 2432 | 江苏/常熟 | 2100 | 920 | 0.72 |  |  | 50 |  |  | 870
CM2-630L/33008(含板前) | 塑壳断路器 | 1712 | 江苏/常熟 | 2100 | 200 | 0.72 | 150 |  |  | 50
CM2-630L/33008(无板前) | 塑壳断路器 | 1562 | 江苏/常熟 | 2100 | 50 | 0.72 |  |  |  | 50
CM2-630L/33008插入式 | 塑壳断路器 | 2432 | 江苏/常熟 | 2100 | 920 | 0.72 |  |  |  | 50 |  | 870
CM2-630L/3300插入式 | 塑壳断路器 | 2382 | 江苏/常熟 | 2100 | 870 | 0.72 | [5 empty] | 870
CM2-630L/3320(含板前) | 塑壳断路器 | 1712 | 江苏/常熟 | 2100 | 200 | 0.72 | 150 |  | 50
CM2-630L/3320(无板前) | 塑壳断路器 | 1562 | 江苏/常熟 | 2100 | 50 | 0.72 |  |  | 50
CM2-630L/3320插入式 | 塑壳断路器 | 2432 | 江苏/常熟 | 2100 | 920 | 0.72 |  |  | 50 |  |  | 870
CM2-630L/3340(含板前) | 塑壳断路器 | 1842 | 江苏/常熟 | 2100 | 330 | 0.72 | 150 | 130 | 50
CM2-630L/3340(无板前) | 塑壳断路器 | 1692 | 江苏/常熟 | 2100 | 180 | 0.72 |  | 130 | 50
CM2-630L/3340插入式 | 塑壳断路器 | 2562 | 江苏/常熟 | 2100 | 1050 | 0.72 |  | 130 | 50 |  |  | 870
CM2-630M/3300(含板前) | 塑壳断路器 | 1878 | 江苏/常熟 | 2400 | 150 | 0.72 | 150
CM2-630M/3300(无板前) | 塑壳断路器 | 1728 | 江苏/常熟 | 2400 | 0 | 0.72
CM2-630M/33002(含板前) | 塑壳断路器 | 1908 | 江苏/常熟 | 2400 | 180 | 0.72 | 150 |  |  |  | 30
CM2-630M/33002(无板前) | 塑壳断路器 | 1778 | 江苏/常熟 | 2400 | 50 | 0.72 |  |  | 50
CM2-630M/33002插入式 | 塑壳断路器 | 2648 | 江苏/常熟 | 2400 | 920 | 0.72 |  |  | 50 |  |  | 870
CM2-630M/33008(含板前) | 塑壳断路器 | 1928 | 江苏/常熟 | 2400 | 200 | 0.72 | 150 |  |  | 50
CM2-630M/33008(无板前) | 塑壳断路器 | 1778 | 江苏/常熟 | 2400 | 50 | 0.72 |  |  |  | 50
CM2-630M/33008插入式 | 塑壳断路器 | 2648 | 江苏/常熟 | 2400 | 920 | 0.72 |  |  |  | 50 |  | 870
CM2-630M/3300插入式 | 塑壳断路器 | 2598 | 江苏/常熟 | 2400 | 870 | 0.72 | [5 empty] | 870
CM2-630M/3320(含板前) | 塑壳断路器 | 1928 | 江苏/常熟 | 2400 | 200 | 0.72 | 150 |  | 50
CM2-630M/3320(无板前) | 塑壳断路器 | 1778 | 江苏/常熟 | 2400 | 50 | 0.72 |  |  | 50
CM2-630M/3320插入式 | 塑壳断路器 | 2648 | 江苏/常熟 | 2400 | 920 | 0.72 |  |  | 50 |  |  | 870
CM2-630M/3340(含板前) | 塑壳断路器 | 2058 | 江苏/常熟 | 2400 | 330 | 0.72 | 150 | 130 | 50
CM2-630M/3340(无板前) | 塑壳断路器 | 1908 | 江苏/常熟 | 2400 | 180 | 0.72 |  | 130 | 50
CM2-630M/3340插入式 | 塑壳断路器 | 2778 | 江苏/常熟 | 2400 | 1050 | 0.72 |  | 130 | 50 |  |  | 870
CM2-63H/3300(含板前) | 塑壳断路器 | 562 | 江苏/常熟 | 780 | 0 | 0.72
CM2-63H/3300(无板前) | 塑壳断路器 | 562 | 江苏/常熟 | 780 | 0 | 0.72
CM2-63H/33002(含板前) | 塑壳断路器 | 592 | 江苏/常熟 | 780 | 30 | 0.72 |  |  |  |  | 30
CM2-63H/33002(无板前) | 塑壳断路器 | 594 | 江苏/常熟 | 780 | 32 | 0.72 |  |  | 32
CM2-63H/33002插入式 | 塑壳断路器 | 694 | 江苏/常熟 | 780 | 132 | 0.72 |  |  | 32 |  |  | 100
CM2-63H/33008(含板前) | 塑壳断路器 | 592 | 江苏/常熟 | 780 | 30 | 0.72 |  |  |  | 30
CM2-63H/33008(无板前) | 塑壳断路器 | 592 | 江苏/常熟 | 780 | 30 | 0.72 |  |  |  | 30
CM2-63H/33008插入式 | 塑壳断路器 | 692 | 江苏/常熟 | 780 | 130 | 0.72 |  |  |  | 30 |  | 100
CM2-63H/3300插入式 | 塑壳断路器 | 662 | 江苏/常熟 | 780 | 100 | 0.72 | [5 empty] | 100
CM2-63H/3320(含板前) | 塑壳断路器 | 594 | 江苏/常熟 | 780 | 32 | 0.72 |  |  | 32
CM2-63H/3320(无板前) | 塑壳断路器 | 594 | 江苏/常熟 | 780 | 32 | 0.72 |  |  | 32
CM2-63H/3320插入式 | 塑壳断路器 | 694 | 江苏/常熟 | 780 | 132 | 0.72 |  |  | 32 |  |  | 100
CM2-63H/3340(含板前) | 塑壳断路器 | 664 | 江苏/常熟 | 780 | 102 | 0.72 |  | 70 | 32
CM2-63H/3340(无板前) | 塑壳断路器 | 664 | 江苏/常熟 | 780 | 102 | 0.72 |  | 70 | 32
CM2-63H/3340插入式 | 塑壳断路器 | 764 | 江苏/常熟 | 780 | 202 | 0.72 |  | 70 | 32 |  |  | 100
CM2-63L/3300(含板前) | 塑壳断路器 | 302 | 江苏/常熟 | 420 | 0 | 0.72
CM2-63L/3300(无板前) | 塑壳断路器 | 302 | 江苏/常熟 | 420 | 0 | 0.72
CM2-63L/33002(含板前) | 塑壳断路器 | 332 | 江苏/常熟 | 420 | 30 | 0.72 |  |  |  |  | 30
CM2-63L/33002(无板前) | 塑壳断路器 | 334 | 江苏/常熟 | 420 | 32 | 0.72 |  |  | 32
CM2-63L/33002插入式 | 塑壳断路器 | 434 | 江苏/常熟 | 420 | 132 | 0.72 |  |  | 32 |  |  | 100
CM2-63L/33008(含板前) | 塑壳断路器 | 332 | 江苏/常熟 | 420 | 30 | 0.72 |  |  |  | 30
CM2-63L/33008(无板前) | 塑壳断路器 | 332 | 江苏/常熟 | 420 | 30 | 0.72 |  |  |  | 30
CM2-63L/33008插入式 | 塑壳断路器 | 432 | 江苏/常熟 | 420 | 130 | 0.72 |  |  |  | 30 |  | 100
CM2-63L/3300插入式 | 塑壳断路器 | 402 | 江苏/常熟 | 420 | 100 | 0.72 | [5 empty] | 100
CM2-63L/3320(含板前) | 塑壳断路器 | 334 | 江苏/常熟 | 420 | 32 | 0.72 |  |  | 32
CM2-63L/3320(无板前) | 塑壳断路器 | 334 | 江苏/常熟 | 420 | 32 | 0.72 |  |  | 32
CM2-63L/3320插入式 | 塑壳断路器 | 434 | 江苏/常熟 | 420 | 132 | 0.72 |  |  | 32 |  |  | 100
CM2-63L/3340(含板前) | 塑壳断路器 | 404 | 江苏/常熟 | 420 | 102 | 0.72 |  | 70 | 32
CM2-63L/3340(无板前) | 塑壳断路器 | 404 | 江苏/常熟 | 420 | 102 | 0.72 |  | 70 | 32
CM2-63L/3340插入式 | 塑壳断路器 | 504 | 江苏/常熟 | 420 | 202 | 0.72 |  | 70 | 32 |  |  | 100
CM2-63M/3300(含板前) | 塑壳断路器 | 432 | 江苏/常熟 | 600 | 0 | 0.72
CM2-63M/3300(无板前) | 塑壳断路器 | 432 | 江苏/常熟 | 600 | 0 | 0.72
CM2-63M/33002(含板前) | 塑壳断路器 | 462 | 江苏/常熟 | 600 | 30 | 0.72 |  |  |  |  | 30
CM2-63M/33002(无板前) | 塑壳断路器 | 464 | 江苏/常熟 | 600 | 32 | 0.72 |  |  | 32
CM2-63M/33002插入式 | 塑壳断路器 | 564 | 江苏/常熟 | 600 | 132 | 0.72 |  |  | 32 |  |  | 100
CM2-63M/33008(含板前) | 塑壳断路器 | 462 | 江苏/常熟 | 600 | 30 | 0.72 |  |  |  | 30
CM2-63M/33008(无板前) | 塑壳断路器 | 462 | 江苏/常熟 | 600 | 30 | 0.72 |  |  |  | 30
CM2-63M/33008插入式 | 塑壳断路器 | 562 | 江苏/常熟 | 600 | 130 | 0.72 |  |  |  | 30 |  | 100
CM2-63M/3300插入式 | 塑壳断路器 | 532 | 江苏/常熟 | 600 | 100 | 0.72 | [5 empty] | 100
CM2-63M/3320(含板前) | 塑壳断路器 | 464 | 江苏/常熟 | 600 | 32 | 0.72 |  |  | 32
CM2-63M/3320(无板前) | 塑壳断路器 | 464 | 江苏/常熟 | 600 | 32 | 0.72 |  |  | 32
CM2-63M/3320插入式 | 塑壳断路器 | 564 | 江苏/常熟 | 600 | 132 | 0.72 |  |  | 32 |  |  | 100
CM2-63M/3340(含板前) | 塑壳断路器 | 534 | 江苏/常熟 | 600 | 102 | 0.72 |  | 70 | 32
CM2-63M/3340(无板前) | 塑壳断路器 | 534 | 江苏/常熟 | 600 | 102 | 0.72 |  | 70 | 32
CM2-63M/3340插入式 | 塑壳断路器 | 634 | 江苏/常熟 | 600 | 202 | 0.72 |  | 70 | 32 |  |  | 100
CPM-I100T | 浪涌保护器 | 4872 | 天津/中力
CPM-R100T | 浪涌保护器 | 3752 | 天津/中力
CPM-R40T | 浪涌保护器 | 917 | 天津/中力
CPM-R65T | 浪涌保护器 | 2296 | 天津/中力
CPM-R80T | 浪涌保护器 | 3248 | 天津/中力
CPR480D/30Kvar+CPC480D/30Kvar | 电容电抗器 | 7500 | 美国/通用
CVS100F/3P | 塑壳断路器 | 347.892 | 施耐德
CVS100F/3P+分励辅助 | 塑壳断路器 | 683.203 | 施耐德
CVS160F/3P | 塑壳断路器 | 457.292 | 施耐德
CVS250F/3P | 塑壳断路器 | 822.688 | 施耐德
CVS250F/3P+分励辅助 | 塑壳断路器 | 1157.999 | 施耐德
CVS400F/3P | 塑壳断路器 | 1637.718 | 施耐德
CVS400F/3P+分励辅助 | 塑壳断路器 | 1973.029 | 施耐德
CVS630F/3P | 塑壳断路器 | 2416.646 | 施耐德
CVS630F/3P+分励辅助 | 塑壳断路器 | 2751.957 | 施耐德
DFY-2 | 计量盒 | 60 | 海盐/同安
DGR2201 | 保护装置 | 6500 | 南自凌伊
DGR2234 | 保护装置 | 6500 | 南自凌伊
DJR-100W/AC220V | 加热器 | 40 | 杭州/晨星
DMP-300 | 微机保护装置 | 6500 | 宁波/华安
DMR-101P | 微机保护装置 | 5500 | 南京/深科博业
DMR323F | 微机保护装置 | 8000 | 南京/深科博业
DNKL-12J | 控制器 | 1392 | 宁波/鼎诺
DNSC/20-525-3P+DNSR/13-400-14 | 电容电抗器 | 1645.6 | 宁波/鼎诺
DNSC/30-480-3P+DNSR22-400-7 | 电容电抗器 | 2257.6 | 宁波/鼎诺
DNSC/40-480-3P+DNSR/30-400-7 | 电容电抗器 | 2994.4 | 宁波/鼎诺
DNSC/50-525-3P+DNSR/34-400-14 | 电容电抗器 | 4056.8 | 宁波/鼎诺
DNSC/60-480-3P+DNSR44-400-7 | 电容电抗器 | 4460 | 宁波/鼎诺
DSN-DM/Z | 电磁锁 | 100 | 衢州/巨威
DSS601 3*100V 1.5(6)A | 电度表 | 220 | 杭州/西子
DT1 | 电压监测仪 | 1580 | 余姚/舜阳
DT864a | 电度表 | 235 | 杭州/西子
DTSD331-MC3 | 电度表 | 1800 | 湖南/威胜
DTSD341-MC3 1.5(6)A | 电度表 | 1800 | 湖南/威胜
DTSD341-MD2 | 电度表 | 700 | 湖南/威胜 | 功能少
DTSD800 3*1.5(6) | 电度表 | 1800 | 湖南/威胜
DTSD811 3*1.5(6)A | 电度表 | 1650 | 湖南/威胜
DW15-1600/3 | 框架断路器 | 4352.4 | 上海/精益
DW15-630/200A固定欠压 | 断路器 | 2193.6 | 上海/精益
DW15-630/3 | 框架断路器 | 2001.6 | 上海/精益
DXN-10T | 带电显示器 | 235 | 衢州/巨威
DXN8B | 带电显示器 | 235 | 江山/江汇
DZ47-32A/3P | 微型断路器 | 19.726 | 浙江/正泰
DZ47-60/1P C32A | 微型断路器 | 6.37 | 浙江/正泰
DZ47-60/3P C40A | 微型断路器 | 22.316 | 浙江/正泰 |  |  |  | 0
DZ47-60/3P C60A | 微型断路器 | 23.163 | 浙江/正泰
DZ47-63A/4P | 微型断路器 | 31.5 | 浙江/正泰
DZ51-22 | 中间继电器 | 90 | 上海/继电器
E90S3C32 | 微型断路器 | 101.79 | 德国/AEG
E90S3C50 | 微型断路器 | 141.54 | 德国/AEG
E90S4C63 | 微型断路器 | 199.22 | 德国/AEG
E93C32 |  | 83.44 | 德国/AEG
ED07I3Y | 数显仪表 | 500.5 | 江苏/海恩德
E-VAC-12 1250-31.5手车式 | 真空断路器 | 38800 | 伊顿
E-VAC-12 630-25手车式 | 真空断路器 | 32800 | 伊顿
E-VAC-12 630-31.5手车式 | 真空断路器 | 35800 | 伊顿
FE160N AA 100A/3P插拔式 | 塑壳断路器 | 3054.8 | 美国/通用
FE160N AA 125A/3P插拔式 | 塑壳断路器 | 3054.8 | 美国/通用
FE250N AA 250A/3P插拔式 | 塑壳断路器 | 3348.5 | 美国/通用
FG400N AA 315A/3P插拔式 | 塑壳断路器 | 5823.7 | 美国/通用
FG400N AA 400A/3P插拔式 | 塑壳断路器 | 5823.7 | 美国/通用
FG630N AA 450A/3P插拔式 | 塑壳断路器 | 7044.15 | 美国/通用
FN11-12/630 | 压气式负荷开关 | 4000 | 福建/东方
FN11-12DR/630 | 压气式负荷开关 | 4200 | 福建/东方
FST-LMMZS(W)/450-20-7% | 电容电抗 | 4031.25 | 南通/富士特
FST-LMMZS(W)/450-30-7% | 电容电抗 | 4406.25 | 南通/富士特
FST-MKGT | 控制器 | 937.5 | 南通/富士特
FST-MMXH | 状态指示器 | 375 | 南通/富士特
HY1.5W-0.28/1.3 | 避雷器 | 13 | 苏州/中联
FZN40-12/125 | 真空负荷开关 | 7000 | 福建/东方
FZRN25-12RD/125 | 真空负荷开关 | 7200 | 福建/东方
FZRN40-12D/630-31.5 | 负荷开关 | 7200 | 福建/东方
G64D32 |  | 167.76 | 美国/通用
GEC2010 | 单相电流数显表 | 276 | 杭州/佳和
GEC2010带变送 | 数显表 | 476 | 杭州/佳和
GEC2012 | 三相电流数显表 | 528 | 杭州/佳和
GEC2013 | 多功能数显表 | 528 | 杭州/佳和
GEC2030 | 多功能数显表 | 1128 | 杭州/佳和
GEC2040 | 多功能数显表 | 1248 | 杭州/佳和
GEC2110 | 多功能数显表 | 2928 | 杭州/佳和
GE-PF-12 | 控制器 | 6500 | 美国/通用
GN19-12C/630-210 | 下隔离开关 | 1120 | 浙江/纪元
GN30-12/630-210 | 隔离开关 | 1400 | 浙江/纪元
GN30-12DZ2/630-210 | 隔离开关 | 1830 | 浙江/纪元
GSM1-100L/3320(无板前) | 塑壳断路器 | 239.36 | 天水/二一三
GSM1-100M/3300(无板前) | 塑壳断路器 | 311.04 | 天水/二一三
GSM1-225L/3320(无板前) | 塑壳断路器 | 444.96 | 天水/二一三
GSM1-225M/3300(无板前) | 塑壳断路器 | 552.96 | 天水/二一三
GSM1-225M/3340(无板前) | 塑壳断路器 | 812.96 | 天水/二一三
GSM1-400L/3320插拔式 | 塑壳断路器 | 1146.96 | 天水/二一三
GSM1-400M/3300(无板前) | 塑壳断路器 | 829.44 | 天水/二一三
GSM1-400M/3340(无板前) | 塑壳断路器 | 1009.44 | 天水/二一三
GSM1-630L/3320插拔式 | 塑壳断路器 | 1583.12 | 天水/二一三
GSM1-630M/3300(无板前) | 塑壳断路器 | 1105.92 | 天水/二一三
GSW1-2000/R1000A/3P抽屉电动失压 | 框架断路器 | 11774 | 天水/二一三
GSW1-2000/R1250A/3P抽屉电动失压 | 框架断路器 | 12494 | 天水/二一三
GSW1-2000/R1250A/3P固定电动失压 | 框架断路器 | 10262 | 天水/二一三
GSW1-2000/R1250A/4P抽屉电动失压 | 框架断路器 | 16094 | 天水/二一三
GSW1-2000/R1250A/4P固定电动失压 | 框架断路器 | 13214 | 天水/二一三
GSW1-2000/R1600A/4P抽屉电动失压 | 框架断路器 | 17170 | 天水/二一三
GSW1-2000/R2000A/3P抽屉电动失压 | 框架断路器 | 16094 | 天水/二一三
GSW1-2000/R800A/3P固定电动失压 | 框架断路器 | 8822 | 天水/二一三
GSW1-2000/R800A/4P抽屉电动失压 | 框架断路器 | 14222 | 天水/二一三
GX-X2000 | 谐波表 | 2600 | 杭州共享
HA1-2000/R2000A/4P抽屉电动失压 | 框架断路器 | 16080 | 上海/精益
HD13-1000/31 | 刀开关 | 777 | 镇江/京润
HD13-1000/31BX | 刀开关 | 842 | 镇江/京润
HD13-1000/41BX | 刀开关 | 1256 | 镇江/京润
HD13-1500/31BX | 刀开关 | 1339 | 镇江/京润
HD13-200/31 | 刀开关 | 136 | 镇江/京润
HD13-2000/31BX | 刀开关 | 2648 | 镇江/京润
HD13-2000/4 | 刀开关 | 3910 | 镇江/京润
HD13-400/31 | 刀开关 | 238 | 镇江/京润
HD13-400/31BX | 刀开关 | 303 | 镇江/京润
HD13-400/41BX | 刀开关 | 429.65 | 镇江/京润
HD13-600/31BX | 刀开关 | 476 | 镇江/京润
HD13-630/31 | 刀开关 | 411 | 镇江/京润
HD13-630/31BX | 刀开关 | 476 | 镇江/京润
HD13-630/41BX | 刀开关 | 621.4 | 镇江/京润
HD13B-600/31 | 刀开关 | 411.45 | 镇江/京润
HD17-1000/3318 | 刀开关 | 776.75 | 镇江/京润
HD17S-1000/3318 | 刀开关 | 777 | 镇江/京润
HD17S-1600/31 | 刀开关 | 1274 | 镇江/京润
HD17S-1600/3318 | 刀开关 | 1196 | 镇江/京润
HD17S-1600/4318 | 刀开关 | 1953.25 | 镇江/京润
HD17S-3000/41 | 刀开关 | 6825 | 镇江/京润
HD17S-400/3318 | 刀开关 | 238 | 镇江/京润
HD17S-630/3318 | 刀开关 | 411 | 镇江/京润
HF200 |  | 1960 | 安徽/火峰
HF25V |  | 525 | 安徽/火峰
HF300-QB |  | 5460 | 安徽/火峰
HF300-QX |  | 5460 | 安徽/火峰
HF400P | 塑壳断路器 | 1470 | 安徽/火峰
HF400Q | 塑壳断路器 | 2660 | 安徽/火峰
HF-600 | 塑壳断路器 | 5250 | 安徽/火峰
HH54P-AC220V | 塑壳断路器 | 9.24 | 上海/精益
HM3H-100/3300 固定式 | 塑壳断路器 | 378 | 上海/精益
HM3H-160/3300 固定式 | 塑壳断路器 | 378 | 上海/精益
HM3H-400/3300 固定式 | 塑壳断路器 | 840 | 上海/精益
HM3H-630/3300 固定式 | 塑壳断路器 | 1120 | 上海/精益
HND 630D/3320 插入式 | 塑壳断路器 | 4945.66 | 海格电气
HND07E3Y | 数显仪表 | 1295 | 江苏/海恩德
HND07E3Y/KO | 数显仪表 | 1495 | 江苏/海恩德
HND09E3Y | 数显仪表 | 1600.2 | 江苏/海恩德
HND09E3Y/KO | 数显仪表 | 1800.2 | 江苏/海恩德
HNF 200/3320 插入式 | 塑壳断路器 | 1686.06 | 海格电气
HR3-600/32 | 刀熔开关 | 667.35 | 镇江/京润
HR5-400/31 | 刀熔开关 | 621.4 | 镇江/京润
HR5-630/3P | 刀熔开关 | 811.05 | 镇江/京润
HS13-1500/41 | 刀开关 | 4347.2 | 镇江/京润
HS13-2000/41 | 刀开关 | 5740.8 | 镇江/京润
HS13BX-1000/41 | 刀开关 | 1935.7 | 镇江/京润
HS17S-2500/4308 | 刀开关 | 7312.5 | 镇江/京润
HS17S-3000/41 | 刀开关 | 8190 | 镇江/京润
HS17S-4000/41 | 刀开关 | 9425 | 镇江/京润
HSM1-125H/3P 固定式 | 塑壳断路器 | 334.6 | 杭州/之江
HSM1-250L/3340 250A | 塑壳断路器 | 934.6 | 杭州/之江
HSM1-250M/3P 固定式 | 塑壳断路器 | 544.6 | 杭州/之江
HSM1-400L/3340 400A | 塑壳断路器 | 1235.6 | 杭州/之江
HSM1-400M/3P 固定式 | 塑壳断路器 | 712.6 | 杭州/之江
HSM1-630H/3340 500A | 塑壳断路器 | 1591.6 | 杭州/之江
HSM1-630H/3340 630A | 塑壳断路器 | 1591.6 | 杭州/之江
HSW1-1000/R800A/3P抽屉电动 | 框架断路器 | 8246 | 杭州/之江
HSW1-1000/R800A/4P抽屉电动失压+三锁两钥匙 | 框架断路器 | 11116 | 杭州/之江
HSW1-2000/R1000A/4P抽屉电动失压+三锁两钥匙 | 框架断路器 | 15316 | 杭州/之江
HSW1-2000/R1600A/3P固定电动 | 框架断路器 | 10486 | 杭州/之江
HSW1-2000/R1600A/3P固定电动失压 | 框架断路器 | 11011 | 杭州/之江
HSW1-2000/R1600A/4P抽屉电动失压+三锁两钥匙 | 框架断路器 | 17136 | 杭州/之江
HSW1-4000/R3200A/4P抽屉电动失压 | 框架断路器 | 43631 | 杭州/之江
HTCY340 | 微机保护装置 | 11000 | 宁波/辰宇
HV1-12 630-25手车式 | 真空断路器 | 10015.2 | 中国/环宇
HV1-12 630-31.5手车式 | 真空断路器 | 12120 | 中国/环宇
HWN432PD-LSIG LCD/R3200A/4P抽屉电动失压 | 框架断路器 | 72440.84 | 海格电气
HY5WS-17/50 | 避雷器 | 88 | 绍兴/裕能
HY5WZ-17/45 | 避雷器 | 145 | 绍兴/裕能
HZCE-63/3 | 接触器 | 185.5 | 杭州/之江
iC65H C50/4P | 微型断路器 | 223.37 | 施耐德
iC65N C10/2P | 微型断路器 | 58.1 | 施耐德
iC65N C20/1P | 微型断路器 | 23.73 | 施耐德
iC65N C25/3P | 微型断路器 | 100.03 | 施耐德
iC65N C32/3P | 微型断路器 | 100.03 | 施耐德
iC65N C40/3P | 微型断路器 | 119 | 施耐德
iC65N C50/3P | 微型断路器 | 133.35 | 施耐德
iC65N C63/3P | 微型断路器 | 142.94 | 施耐德
iC65N C63/4P | 微型断路器 | 190.4 | 施耐德
iC65N-C6A/3P | 微型断路器 | 114.31 | 施耐德
iC65N-C6A/2P | 微型断路器 | 77.21 | 施耐德
iC65N-C6A/1P | 微型断路器 | 32.48 | 施耐德
iPR 120r 4P | 浪涌保护器 | 5101.008 | 施耐德
iPR 80r 4P | 浪涌保护器 | 4551.32 | 施耐德
JCTH-11/4 | 二次过电压保护器 | 2000 | 河南/许继
JDZ-10 10/0.1 0.2级 | 电压互感器 | 1100 | 宁波/三爱
JDZ-10 10/0.1 0.5级 | 电压互感器 | 850 | 宁波/三爱
JDZC 10/0.1 | 电压互感器 | 1200 | 宁波/三爱
JDZC 10/0.1 0.2级 | 电压互感器 | 1500 | 宁波/三爱
JDZC 10/0.22 3kVA | 电压互感器 | 1200 | 宁波/三爱
JDZX11-10 | 电压互感器 | 1200 | 宁波/三爱
JH850 | 多功能表 | 600 | 杭州/佳和
JKA21III | 功率因素控制器 | 500 | 江苏/无线电六厂
JKG | 功率因素控制器 | 500 | 江苏无线电六厂
JKW-III 手自动 | 控制器 | 500 | 苏州/无线电六厂
JN15-12/31.5-210 | 接地开关 | 950 | 江山/森源
JR36-63 | 热继电器 | 30
JSJ-2 AC220V 0.02-9.99S | 时间继电器 | 579
JTKL-10 | 控制器 | 2000 | 苏源/九通
JTKL-8 | 控制器 | 2000 | 苏源/九通
JTSC/20-480-3P+JTSR/14-400-7 | 电容电抗 | 3300 | 苏源九通
JTSC/25-480-3P+JTSR/14-400-6 | 电容电抗器 | 4200 | 苏源/九通
JY2-2 | 连接片 | 8 | 宁波/万通
KFB1-63C 63A/3P | 微型断路器 | 72.8 | 江苏/凯帆
KFB1-63C 63A/4P+RT16-63*4 | 微型断路器 | 158 | 江苏/凯帆
LAY39-XD | 指示灯 | 10 | 上海/西门子
LC1-D115 | 接触器 | 707.755 | 施耐德
LC-9D3 | 多功能表 | 480 | 南京/林洋
LE-9D3 | 多功能表 | 420 | 南京/林洋
LEI9L-E3 | 多功能表 | 1000 | 南自凌伊
LQG-0.66 200/5 0.2S | 电流互感器 | 65 | 宁波/天灵
LQG-0.66 400/5 0.2S | 电流互感器 | 75 | 宁波/天灵
LQG-0.66 800/5 0.2S | 电流互感器 | 85 | 宁波/天灵
LW12-16 | 转换开关 | 45 | 宁波/四厂
LW12-16/4.0724.3 | 转换开关 | 82 | 宁波/四厂
LW5-15D.0410.2 | 转换开关 | 52 | 宁波/四厂
LW5-15YH3/3 | 转换开关 | 43 | 宁波/四厂
LW5-16T122/10 | 转换开关 | 85 | 宁波/四厂
LW5-YH3/3 | 转换开关 | 43 | 宁波/四厂
LX19-001 | 行程开关 | 19
LXK-Ф120 | 零序互感器 | 500 | 宁波/三爱
LXUP-N60 | 直流电源 | 8300 | 厦门/兰溪
LYD1-B100/4P | 浪涌保护器 | 1953 | 上海/雷源
LYD1-B80/4P | 浪涌保护器 | 1215 | 上海/雷源
LYD1-C40/4P | 浪涌保护器 | 610 | 上海/雷源
LZM1-0.5 100/5 | 电流互感器 | 23 | 宁波/天灵
LZM1-0.5 1000/5 | 电流互感器 | 70 | 宁波/天灵
LZM1-0.5 1200/5 | 电流互感器 | 70 | 宁波/天灵
LZM1-0.5 1500/5 | 电流互感器 | 95 | 宁波/天灵
LZM1-0.5 200/5 | 电流互感器 | 23 | 宁波/天灵
LZM1-0.5 2000/5 | 电流互感器 | 120 | 宁波/天灵
LZM1-0.5 2500/5 | 电流互感器 | 150 | 宁波/天灵
LZM1-0.5 300/5 | 电流互感器 | 23 | 宁波/天灵
LZM1-0.5 3000/5 | 电流互感器 | 150 | 宁波/天灵
LZM1-0.5 400/5 | 电流互感器 | 28 | 宁波/天灵
LZM1-0.5 600/5 | 电流互感器 | 32 | 宁波/天灵
LZM1-0.5 800/5 | 电流互感器 | 32 | 宁波/天灵
LZZBJ18-10 /5A 0.2S级 | 电流互感器 | 1200 | 宁波/三爱
LZZBJ18-10 /5A 0.5/B | 电流互感器 | 900 | 宁波/三爱
LZZBJ18-10 100/5A 0.2S级 | 电流互感器 | 1200 | 宁波/三爱
LZZBJ18-10 150/5A 0.5/B | 电流互感器 | 900 | 宁波/三爱
LZZBJ18-10 75/5A 0.5/B | 电流互感器 | 900 | 宁波/三爱
MC116P | 微型断路器 | 25 | 海格
MCE409S3400+分励辅助 | 塑壳断路器 | 2916.242 | 德国/AEG
ME09A31F12/R1250A/Mpro20固定电动 | 框架断路器 | 22162.8 | 德国/AEG
MPA31W12 MPRO27 1200A | 框架断路器 | 22827.75 | 美国/通用 |  | MPA31W12 MPRO27 1200A
MPA31W20 MPRO27 1800A | 框架断路器 | 29448.1 | 美国/通用 |  | MPA31W20 MPRO27 1800A
MPA32W40 MPRO27/P LISG 4000A 失压 | 框架断路器 | 62506.85 | 美国/通用 |  | MPA32W40 MPRO27/P LISG 4000A 失压
MPD-31W 16 Mpro-27抽屉式 | 框架断路器 | 27412 | 美国/通用
MPD-31W 32 Mpro-50抽屉式 | 框架断路器 | 49863.55 | 美国/通用
MPD-41W08 Mpro-27抽屉式 电动失压 | 框架断路器 | 31088.3533 | 美国/通用
MPD-41W12 Mpro-27抽屉式 电动失压 | 框架断路器 | 34250.1133 | 美国/通用
MT08H1 5.0A 抽屉电动 | 框架断路器 | 26148.96 | 施耐德
MT08H1b 5.0A 抽屉电动 | 框架断路器 | 27626.4 | 施耐德
MT10H1 5.0A 抽屉电动 | 框架断路器 | 27784.08 | 施耐德
MT10H1b 5.0A 抽屉电动失压 | 框架断路器 | 30624.48 | 施耐德
MT12H1 5.0A 抽屉电动 | 框架断路器 | 28932.12 | 施耐德
MT16H/3P R1250A MIC6.0A 抽屉式 | 框架断路器 | 36363 | 施耐德
MT16H/4P R1250A MIC6.0A 抽屉式 | 框架断路器 | 43689.78 | 施耐德
MT16H1b 5.0A 抽屉电动失压 | 框架断路器 | 35522.28 | 施耐德
MT20H1 5.0A 抽屉电动 | 框架断路器 | 37721.7 | 施耐德
MT25H1b 5.0A 抽屉电动失压 | 框架断路器 | 49786.92 | 施耐德
MT32H/4P R2500A MIC6.0A 抽屉式电动失压 | 框架断路器 | 75406.14 | 施耐德
MVS10N/4P MIC5.0A 1000A抽屉式电动失压 | 框架断路器 | 26519.92 | 施耐德
MVS16N/4P MIC5.0A 1600A抽屉式电动失压 | 框架断路器 | 29596.24 | 施耐德
MVS20H/4P MIC5.0A 2000A抽屉式电动失压 | 框架断路器 | 36879.3 | 施耐德
MVS25H/4P MIC5.0A 2500A抽屉式电动失压 | 框架断路器 | 46088.54 | 施耐德
MY4NJ-AC220V | 中间继电器 | 24 | 欧姆龙
N-6 | 控制器 | 5450 | 芬兰/诺基亚
NAD-862CZ | 状态显示器 | 605 | 杭州/南德
NAD-868RS/450-10+10 | 智能电容器 | 1276 | 杭州/南德
NAD-868RS/450-20+20 | 智能电容器 | 1419 | 杭州/南德
ND600E3-96 | 数显表 | 1400 | 南京/南电
NDM1-63 C16/1P | 微型断路器 | 16.52 | 上海/良信
NDW1-2000/R1000A/3P固定电动失压 | 框架断路器 | 10267.64 | 上海/良信
NDW1-2000C/1600/4 3M 欠压+三锁两钥匙 | 框架断路器 | 18193.18 | 上海/良信
NDW1-2000C/1250/4 3M 欠压+三锁两钥匙 | 框架断路器 | 17250.7 | 上海/良信
NDW1-2000C/2000/4 3M 欠压+三锁两钥匙 | 框架断路器 | 21984.52 | 上海/良信
NGP811A | 微机保护装置 | 7200 | 南京/艺博
NGP821A | 微机保护装置 | 7200 | 南京/艺博
NLM1-100L/3300 | 塑壳断路器 | 154 | 镇江/京润
NLM1-100L/3320 | 塑壳断路器 | 186 | 镇江/京润
NLM1-100M/3300 | 塑壳断路器 | 220 | 镇江/京润
NLM1-225L/3300 | 塑壳断路器 | 303 | 镇江/京润
NLM1-225L/3320 | 塑壳断路器 | 339 | 镇江/京润
NLM1-225M/3300 | 塑壳断路器 | 413 | 镇江/京润
NLM1-400L/3300 | 塑壳断路器 | 523 | 镇江/京润
NLM1-400L/3320 | 塑壳断路器 | 573 | 镇江/京润
NLM1-630L/3300 | 塑壳断路器 | 715 | 镇江/京润
NLM1-630L/3320 | 塑壳断路器 | 765 | 镇江/京润
NLM2-100M/3340 固定式 | 塑壳断路器 | 1030 | 镇江/京润
NLM2-250M/3340 固定式 | 塑壳断路器 | 1140 | 镇江/京润
NLM2-630M/3340 固定式 | 塑壳断路器 | 2020 | 镇江/京润
NLW1-2000/R1000A/3P抽屉电动失压 | 框架断路器 | 10280 | 镇江/京润
NLW1-2000/R1600A/3P抽屉电动失压 | 框架断路器 | 11480 | 镇江/京润
NLW1-2000/R1600A/3P固定电动失压 | 框架断路器 | 9680 | 镇江/京润
NLW1-2000/R1600A/4P抽屉电动失压 | 框架断路器 | 14720 | 镇江/京润
NLW1-2000/R1600A/4P固定电动失压 | 框架断路器 | 12320 | 镇江/京润
NLW1-2000/R400A/4P抽屉电动失压 | 框架断路器 | 11300 | 镇江/京润
NLW1-2000/R400A/4P固定电动失压 | 框架断路器 | 8900 | 镇江/京润
NLW1-2000/R800A/3P抽屉电动失压 | 框架断路器 | 9680 | 镇江/京润
NLW1-2000/R800A/3P固定电动失压 | 框架断路器 | 7880 | 镇江/京润
NLW1-2000/R800A/4P抽屉电动失压 | 框架断路器 | 12380 | 镇江/京润
NLW1-2000/R800A/4P固定电动失压 | 框架断路器 | 9980 | 镇江/京润
NRXC0.48-15-3+NRXL-1.05/0.48-7 | 电容电抗 | 2160 | 宁波/新容 | 2700 |  | 0.8
NRXC0.48-60-3+NRXL-4.2/0.48-7 | 电容电抗 | 6720 | 宁波/新容 | 8400 |  | 0.8
NRXC0.48-70-3+NRXL-4.9/0.48-7 | 电容电抗 | 7698 | 宁波/新容 | 9622 |  | 0.8
NRXC0.48-80-3+NRXL-5.6/0.48-7 | 电容电抗 | 9014 | 宁波/新容 | 11267 |  | 0.8
NRXC0.525-15-3+NRXL-2.1/0.525-14 | 电容电抗 | 2634 | 宁波/新容 | 3293 |  | 0.8
NRXC0.525-20-3+NRXL-2.8/0.525-14 | 电容电抗 | 3257 | 宁波/新容 | 4071 |  | 0.8
NRXC0.525-25-3+NRXL-3.5/0.525-14 | 电容电抗 | 3728 | 宁波/新容 | 4660 |  | 0.8
NRXC0.525-40-3+NRXL-5.6/0.525-14 | 电容电抗 | 5526 | 宁波/新容 | 6907 |  | 0.8
NRXC0.525-50-3+NRXL-7.0/0.525-14 | 电容电抗 | 7546 | 宁波/新容 | 9433 |  | 0.8
NRXC0.525-60-3+NRXL-8.4/0.525-14 | 电容电抗 | 8649 | 宁波/新容 | 10811 |  | 0.8
NRXC0.525-70-3+NRXL-9.8/0.525-14 | 电容电抗 | 10370 | 宁波/新容 | 12962 |  | 0.8
NRXC0.525-80-3+NRXL-11.2/0.525-14 | 电容电抗 | 11623 | 宁波/新容 | 14529 |  | 0.8
NRXC0.525-90-3+NRXL-12.6/0.525-14 | 电容电抗 | 13568 | 宁波/新容 | 16960 |  | 0.8
NRXK-12D | 控制器 | 3277.6 | 宁波/新容
NS800N/3P MIC2.0 800A抽屉式 | 塑壳断路器 | 13081.04 | 施耐德
NSR3722-LCD-485 | 数显表 | 500 | 国电南瑞
NSR3761-LCD-485 | 数显表 | 990 | 国电南瑞
NSX100F TMD 100 3P3D F | 塑壳断路器 | 611.32 | 施耐德
NSX100F TMD 3P 插拔式 | 塑壳断路器 | 1220.32 | 施耐德
NSX100F TMD 3P 固定式 | 塑壳断路器 | 611.32 | 施耐德
NSX100F TMD 4P 固定式 | 塑壳断路器 | 920.46 | 施耐德
NSX100H TMD 40 3P3D F | 塑壳断路器 | 856.08 | 施耐德
NSX100H TMD 50 3P3D F | 塑壳断路器 | 856.08 | 施耐德
NSX100H TMD 63 3P3D F | 塑壳断路器 | 856.08 | 施耐德
NSX100H/40A | 塑壳断路器 | 856.08 | 施耐德
NSX100H/63A | 塑壳断路器 | 856.08 | 施耐德
NSX100N TMD 100 3P3D F | 塑壳断路器 | 677.44 | 施耐德
NSX160F TMD 100A 3P 插拔式 | 塑壳断路器 | 1458.12 | 施耐德
NSX160F TMD 100A 3P 固定式 | 塑壳断路器 | 849.12 | 施耐德
NSX160F TMD 125A 3P 插拔式 | 塑壳断路器 | 1458.12 | 施耐德
NSX160F TMD 125A 3P 固定式 | 塑壳断路器 | 849.12 | 施耐德
NSX160F TMD 160A 3P 插拔式 | 塑壳断路器 | 1645.46 | 施耐德
NSX160F TMD 160A 3P 固定式 | 塑壳断路器 | 1035.88 | 施耐德
NSX160H TMD 100 3P3D P | 塑壳断路器 | 1640.82 | 施耐德
NSX160H TMD 160 3P3D P | 塑壳断路器 | 1695.34 | 施耐德
NSX250F TMD 250 3P 插拔式 | 塑壳断路器 | 2083.36 | 施耐德
NSX250F TMD 250 3P 固定式 | 塑壳断路器 | 1468.56 | 施耐德
NSX250F TMD 250 3P3D F | 塑壳断路器 | 1468.56 | 施耐德
NSX250H TMD 250 3P3D P | 塑壳断路器 | 2290.42 | 施耐德
NSX250N TMD 250 3P 固定式 | 塑壳断路器 | 1530.62 | 施耐德
NSX400F MIC2.3 3P 插拔式 | 塑壳断路器 | 3320.5 | 施耐德
NSX400F MIC2.3 3P 固定式 | 塑壳断路器 | 2150.06 | 施耐德
NSX400F MIC2.3 400 3P F | 塑壳断路器 | 2150.06 | 施耐德
NSX400H MIC2.3 400 3P P | 塑壳断路器 | 3917.32 | 施耐德
NSX400N MIC2.3 3P 固定式 | 塑壳断路器 | 2365.82 | 施耐德
NSX400N MIC2.3 400 3340 P | 塑壳断路器 | 4117.42 | 施耐德
NSX630F MIC2.3 3P 固定式 | 塑壳断路器 | 3720.12 | 施耐德
NSX630F MIC2.3 630 3P F | 塑壳断路器 | 3720.12 | 施耐德
NSX630F MIC2.3 630 3P P | 塑壳断路器 | 4890.56 | 施耐德
NSX630H MIC2.3 630 3340 P | 塑壳断路器 | 6358.54 | 施耐德
NSX630H MIC2.3 630 3P P | 塑壳断路器 | 5765.78 | 施耐德
NSX630N MIC2.3 3P 插拔式 | 塑壳断路器 | 5222.32 | 施耐德
NSX630N MIC2.3 3P 固定式 | 塑壳断路器 | 4052.46 | 施耐德
NT00-125 | 熔断器 | 45 | 镇江/京润
NT00-200 | 熔断器 | 85 | 宁波/开关厂
NT00-40 | 熔断器 | 35 | 镇江/京润
NTS-232 | 三相电流表 | 880 | 南京/天溯
NTS-234 | 多功能数显表 | 1280 | 南京/天溯
NTS-242 | 多功能数显表 | 2400 | 南京/天溯
NZM1-100H/3300（无板前） | 塑壳断路器 | 190 | 伊尔特
NZM1-100H/3300插拔式 | 塑壳断路器 | 365 | 伊尔特
NZM1-100S/3300（无板前） | 塑壳断路器 | 125 | 伊尔特
NZM1-100S/3300插拔式 | 塑壳断路器 | 300 | 伊尔特
NZM1-100S/3300插拔式' | 塑壳断路器 | 300 | 宁波/伊尔特 | 上图价
NZM1-100S/4300' | 塑壳断路器 | 175 | 宁波/伊尔特 | 上图价
NZM1-160H/3300（无板前） | 塑壳断路器 | 225 | 伊尔特
NZM1-160H/3300插拔式 | 塑壳断路器 | 400 | 伊尔特
NZM1-160S/3300（无板前） | 塑壳断路器 | 175 | 伊尔特
NZM1-160S/3300插拔式 | 塑壳断路器 | 350 | 伊尔特
NZM1-160S/3300插拔式' | 塑壳断路器 | 415 | 宁波/伊尔特 | 上图价
NZM1-250H/3300' | 塑壳断路器 | 400 | 宁波/伊尔特 | 上图价
NZM1-250H/3300（无板前） | 塑壳断路器 | 400 | 伊尔特
NZM1-250H/3300插拔式 | 塑壳断路器 | 610 | 伊尔特
NZM1-250S/3300（无板前） | 塑壳断路器 | 300 | 伊尔特
NZM1-250S/3300插拔式 | 塑壳断路器 | 510 | 伊尔特
NZM1-250S/3300插拔式' | 塑壳断路器 | 510 | 宁波/伊尔特 | 上图价
NZM1-400H/3300' | 塑壳断路器 | 600 | 宁波/伊尔特 | 上图价
NZM1-400H/3300（无板前） | 塑壳断路器 | 600 | 伊尔特
NZM1-400H/3300插拔式 | 塑壳断路器 | 1000 | 伊尔特
NZM1-400S/3300（无板前） | 塑壳断路器 | 425 | 伊尔特
NZM1-400S/3300插拔式 | 塑壳断路器 | 825 | 伊尔特
NZM1-400S/3300插拔式' | 塑壳断路器 | 825 | 宁波/伊尔特 | 上图价
NZM1-630H/3300' | 塑壳断路器 | 800 | 宁波/伊尔特 | 上图价
NZM1-630H/3300插拔式 | 塑壳断路器 | 1700 | 伊尔特
NZM1-630S/3300插拔式' | 塑壳断路器 | 1775 | 宁波/伊尔特 | 上图价
NZW1-2000/R1000A/4P抽屉电动失压' | 塑壳断路器 | 11561 | 宁波/伊尔特 | 上图价
NZW1-2000/R1250A/3P抽屉电动失压' | 塑壳断路器 | 9471 | 宁波/伊尔特 | 上图价
NZW1-2000/R1250A/4P抽屉电动失压' | 塑壳断路器 | 12276 | 宁波/伊尔特 | 上图价
NZW1-2000/R1600A/3P抽屉电动失压' | 框架断路器 | 10021 | 宁波/伊尔特 | 上图价
NZW1-2000/R2000A/3P抽屉电动失压' | 框架断路器 | 12221 | 宁波/伊尔特 | 上图价
NZW1-3200/R3200A/3P抽屉电动失压' | 框架断路器 | 18161 | 宁波/伊尔特 | 上图价
OTM1000E4C3D220C | 双电源转换开关 | 18849
PA194I-9XY3 | 数显表 | 540 | 江苏/斯菲尔
PA194I-AXY3 | 数显表 | 540 | 江苏/斯菲尔
PA194I-DXY | 数显表 | 360 | 江苏/斯菲尔
PBD1-80/4 | 塑壳断路器 | 990 | 上海/澎渤
PBM1-100H/3300 | 塑壳断路器 | 295 | 上海/澎渤
PBM1-100H/4300 | 塑壳断路器 | 340 | 上海/澎渤
PBM1-225H/3300 | 塑壳断路器 | 450 | 上海/澎渤
PBM1-400H/3300 | 塑壳断路器 | 825 | 上海/澎渤
PBM1-630H/3300 | 塑壳断路器 | 1110 | 上海/澎渤
PBM1-63H/3300 | 塑壳断路器 | 175 | 上海/澎渤
PD194E-9HY | 数显仪表 | 1080 | 江苏/斯菲尔
PD194E-9S4G | 数显仪表 | 850 | 江苏/斯菲尔
PD194E-9YK | 数显仪表 | 1100 | 江苏/斯菲尔
PD194E-AYK | 数显仪表 | 990 | 江苏/斯菲尔
PD194Z-2S4 | 数显仪表 | 2400 | 江苏/斯菲尔
PDKII | 控制器 | 2200 | 江苏无线电六厂
PDS-761A | 微机保护装置 | 8000 | 南京/南自
PDS-765A | 微机保护装置 | 8000 | 南京/南自
PF465 | 浪涌保护器 | 2840 | 加拿大/YOA
PFO-20/1P | 浪涌保护器 | 1330 | 加拿大/YOA
PHAV-275/WZ*4 | 浪涌保护器 | 8500 | SUM公司
PMAC600B-W | 多功能数显表 | 1008 | 珠海/派诺
PMAC720N | 多功能数显表 | 1728 | 珠海/派诺
PMC-530A | 多功能数显表 | 2100 | 深圳/中电
PMC-53V | 微机保护装置 | 7500 | 深圳/中电
PMC-651F | 微机保护装置 | 7500 | 深圳/中电
PMC-651T | 微机保护装置 | 7500 | 深圳/中电
PTM5S-160M063/3320 插拔式 | 塑壳断路器 | 998 | 江苏/普华力拓
PTM5S-160M100/3320 插拔式 | 塑壳断路器 | 998 | 江苏/普华力拓
PTM5S-160M160/3320 插拔式 | 塑壳断路器 | 1022 | 江苏/普华力拓
PTM5S-300M250/3320 插拔式 | 塑壳断路器 | 1645 | 江苏/普华力拓
PTM5S-630M400/3320 插拔式 | 塑壳断路器 | 2280 | 江苏/普华力拓
PTM5S-630M630/3320 插拔式 | 塑壳断路器 | 2525 | 江苏/普华力拓
PTM5S-800M800/3320 插拔式 | 塑壳断路器 | 4315 | 江苏/普华力拓
PTW5S20D308/PUA-LSI 抽屉式 | 框架断路器 | 13125 | 江苏/普华力拓
PTW5S20D316/PUA-LSI 抽屉式 | 框架断路器 | 15750 | 江苏/普华力拓
PTW5S-32D425/PUA-LSIG 抽屉式失压 三锁两钥匙 | 框架断路器 | 32445 | 江苏/普华力拓
PT小车 | PT小车 | 2000 | 宁波/海越
PZ72-AI3 | 数显电流表 | 420 | 上海/安科瑞
PZ80-E4 | 数显表 | 552 | 上海/安科瑞
PZ80-E4/KC | 数显表 | 952 | 上海/安科瑞
QA-1000A/3P | 刀熔开关 | 1832 | 镇江/京润
QP-1250A/3P | 刀熔开关 | 1478 | 镇江/京润
QSA-160A/3P | 刀熔开关 | 490 | 镇江/京润
QSA-400A/3P | 刀熔开关 | 630 | 镇江/京润
QSA-630A/3P | 刀熔开关 | 1303 | 镇江/京润
QSA-800A/3P | 刀熔开关 | 1865 | 镇江/京润
QSA-1000A/3P | 刀熔开关 | 3629 | 镇江/京润
RABM1-125H/3300(无板前) | 塑壳断路器 | 210 | 杭州/日安
RABM1-125S/3300(无板前) | 塑壳断路器 | 196 | 杭州/日安
RABM1-250S/3340 | 塑壳断路器 | 581 | 杭州/日安
RABM1-400S/3340 | 塑壳断路器 | 855 | 杭州/日安
RABW1-2000/R1000A/3P固定电动失压 | 框架断路器 | 9310 | 杭州/日安
RABW1-2000/R1250A/3P抽屉电动失压 | 框架断路器 | 12110 | 杭州/日安
RABW1-2000/R2000A/3P抽屉电动失压 | 框架断路器 | 15610 | 杭州/日安
RABW1-2000/R2000A/4P抽屉电动失压 | 框架断路器 | 20230 | 杭州/日安
RABW1-2000/R630A/3P固定电动 | 框架断路器 | 7560 | 杭州/日安
RCS9621 | 微机保护装置 | 12000 | 南京/南瑞
RCS-9693A | 微机保护装置 | 6000 | 国电南瑞
RMC1-6A/2P | 微型断路器 | 37 | 上海/人民
RMC1-3A/3P | 微型断路器 | 62 | 上海/人民
RMC1-32A/1P | 微型断路器 | 13.8 | 上海/人民
RMC1-3A/1P | 微型断路器 | 16.8 | 上海/人民
RMC1-40A/3P | 微型断路器 | 52.8 | 上海/人民 |  | 59
RMC1-63A/3P | 微型断路器 | 61.2 | 上海/人民
RMC1-63A/4P | 微型断路器 | 82.8 | 上海/人民
RMC1-63D 16A/3P | 微型断路器 | 52.8 | 上海/人民
RMC1-63D 25A/3P | 微型断路器 | 58.8 | 上海/人民
RMC1-63D 32A/3P | 微型断路器 | 58.8 | 上海/人民
RMC1-63D 3A/1P | 微型断路器 | 21 | 上海/人民
RMK110-30-11 | 接触器 | 504 | 上海/人民
RMK-16 | 接触器 | 54.18 | 上海/人民
RMK16-30-10 | 接触器 | 54.18 | 上海/人民
RMK-25 | 接触器 | 82.53 | 上海/人民
RMK-25-30-10 | 接触器 | 82.53 | 上海/人民
RMK260-30-22 | 接触器 | 1512 | 上海/人民
RMK300-30-22 | 接触器 | 1890 | 上海/人民
RMK30-30-10 | 接触器 | 95.76 | 上海/人民
RMK-40 | 接触器 | 115.92 | 上海/人民
RMK400-30-22 | 接触器 | 2772 | 上海/人民
RMK-50 | 接触器 | 170.1 | 上海/人民
RMK-75 | 接触器 | 226.8 | 上海/人民
RMK95-30-11 | 接触器 | 315 | 上海/人民
RMM1-100C/3300(含板前) | 塑壳断路器 | 185 | 上海/人民 | 250 | 22 | 0.65 | 22
RMM1-100C/3300(无板前) | 塑壳断路器 | 163 | 上海/人民 | 250 | 0 | 0.65
RMM1-100C/33002(含板前) | 塑壳断路器 | 215 | 上海/人民 | 250 | 52 | 0.65 | 22 |  |  |  | 30
RMM1-100C/33002(无板前) | 塑壳断路器 | 193 | 上海/人民 | 250 | 30 | 0.65 |  |  |  |  | 30
RMM1-100C/33002插入式 | 塑壳断路器 | 368 | 上海/人民 | 250 | 205 | 0.65 |  |  |  |  | 30 | 175
RMM1-100C/33008(含板前) | 塑壳断路器 | 215 | 上海/人民 | 250 | 52 | 0.65 | 22 |  |  | 30
RMM1-100C/33008(无板前) | 塑壳断路器 | 193 | 上海/人民 | 250 | 30 | 0.65 |  |  |  | 30
RMM1-100C/33008插入式 | 塑壳断路器 | 368 | 上海/人民 | 250 | 205 | 0.65 |  |  |  | 30 |  | 175
RMM1-100C/3300插入式 | 塑壳断路器 | 338 | 上海/人民 | 250 | 175 | 0.65 | [5 empty] | 175
RMM1-100C/3320(含板前) | 塑壳断路器 | 217 | 上海/人民 | 250 | 54 | 0.65 | 22 |  | 32
RMM1-100C/3320(无板前) | 塑壳断路器 | 195 | 上海/人民 | 250 | 32 | 0.65 |  |  | 32
RMM1-100C/3320插入式 | 塑壳断路器 | 370 | 上海/人民 | 250 | 207 | 0.65 |  |  | 32 |  |  | 175
RMM1-100C/3340(含板前) | 塑壳断路器 | 287 | 上海/人民 | 250 | 124 | 0.65 | 22 | 70 | 32
RMM1-100C/3340(无板前) | 塑壳断路器 | 265 | 上海/人民 | 250 | 102 | 0.65 |  | 70 | 32
RMM1-100C/3340插入式 | 塑壳断路器 | 440 | 上海/人民 | 250 | 277 | 0.65 |  | 70 | 32 |  |  | 175
RMM1-100H/3300 | 塑壳断路器 | 305 | 上海/人民
RMM1-100H/3300 50A | 塑壳断路器 | 304.5 | 上海/人民
RMM1-100H/3300 80A | 塑壳断路器 | 304.5 | 上海/人民
RMM1-100H/3300(含板前) | 塑壳断路器 | 305 | 上海/人民 | 430 | 25 | 0.65 | 25
RMM1-100H/3300(无板前) | 塑壳断路器 | 280 | 上海/人民 | 430 | 0 | 0.65
RMM1-100H/3300(无板前) | 塑壳断路器 | 280 | 上海/人民
RMM1-100H/33002 | 塑壳断路器 | 342 | 上海/人民
RMM1-100H/33002(含板前) | 塑壳断路器 | 335 | 上海/人民 | 430 | 55 | 0.65 | 25 |  |  |  | 30
RMM1-100H/33002(无板前) | 塑壳断路器 | 310 | 上海/人民 | 430 | 30 | 0.65 |  |  |  |  | 30
RMM1-100H/33002插入式 | 塑壳断路器 | 485 | 上海/人民 | 430 | 205 | 0.65 |  |  |  |  | 30 | 175
RMM1-100H/33008(含板前) | 塑壳断路器 | 335 | 上海/人民 | 430 | 55 | 0.65 | 25 |  |  | 30
RMM1-100H/33008(无板前) | 塑壳断路器 | 310 | 上海/人民 | 430 | 30 | 0.65 |  |  |  | 30
RMM1-100H/33008插入式 | 塑壳断路器 | 485 | 上海/人民 | 430 | 205 | 0.65 |  |  |  | 30 |  | 175
RMM1-100H/3300插拔式 | 塑壳断路器 | 455 | 上海/人民
RMM1-100H/3300插入式 | 塑壳断路器 | 455 | 上海/人民 | 430 | 175 | 0.65 | [5 empty] | 175
RMM1-100H/3320(含板前) | 塑壳断路器 | 337 | 上海/人民 | 430 | 57 | 0.65 | 25 |  | 32
RMM1-100H/3320(无板前) | 塑壳断路器 | 312 | 上海/人民 | 430 | 32 | 0.65 |  |  | 32
RMM1-100H/3320插入式 | 塑壳断路器 | 487 | 上海/人民 | 430 | 207 | 0.65 |  |  | 32 |  |  | 175
RMM1-100H/3330(无板前) | 塑壳断路器 | 380 | 上海/人民
RMM1-100H/3340(含板前) | 塑壳断路器 | 407 | 上海/人民 | 430 | 127 | 0.65 | 25 | 70 | 32
RMM1-100H/3340(无板前) | 塑壳断路器 | 382 | 上海/人民 | 430 | 102 | 0.65 |  | 70 | 32
RMM1-100H/3340插拔式 | 塑壳断路器 | 557 | 上海/人民
RMM1-100H/3340插入式 | 塑壳断路器 | 557 | 上海/人民 | 430 | 277 | 0.65 |  | 70 | 32 |  |  | 175
RMM1-100S/3300 | 塑壳断路器 | 214 | 上海/人民
RMM1-100S/3300(含板前) | 塑壳断路器 | 214 | 上海/人民 | 290 | 25 | 0.65 | 25
RMM1-100S/3300(无板前) | 塑壳断路器 | 189 | 上海/人民 | 290 | 0 | 0.65
RMM1-100S/3300(无板前) | 塑壳断路器 | 189 | 上海/人民
RMM1-100S/33002(含板前) | 塑壳断路器 | 244 | 上海/人民 | 290 | 55 | 0.65 | 25 |  |  |  | 30
RMM1-100S/33002(无板前) | 塑壳断路器 | 219 | 上海/人民 | 290 | 30 | 0.65 |  |  |  |  | 30
RMM1-100S/33002插入式 | 塑壳断路器 | 394 | 上海/人民 | 290 | 205 | 0.65 |  |  |  |  | 30 | 175
RMM1-100S/33008(含板前) | 塑壳断路器 | 244 | 上海/人民 | 290 | 55 | 0.65 | 25 |  |  | 30
RMM1-100S/33008(无板前) | 塑壳断路器 | 219 | 上海/人民 | 290 | 30 | 0.65 |  |  |  | 30
RMM1-100S/33008插入式 | 塑壳断路器 | 394 | 上海/人民 | 290 | 205 | 0.65 |  |  |  | 30 |  | 175
RMM1-100S/3300插拔式 | 塑壳断路器 | 364 | 上海/人民
RMM1-100S/3300插入式 | 塑壳断路器 | 364 | 上海/人民 | 290 | 175 | 0.65 | [5 empty] | 175
RMM1-100S/3320 | 塑壳断路器 | 246 | 上海/人民
RMM1-100S/3320(含板前) | 塑壳断路器 | 246 | 上海/人民 | 290 | 57 | 0.65 | 25 |  | 32
RMM1-100S/3320(无板前) | 塑壳断路器 | 221 | 上海/人民 | 290 | 32 | 0.65 |  |  | 32
RMM1-100S/3320插入式 | 塑壳断路器 | 396 | 上海/人民 | 290 | 207 | 0.65 |  |  | 32 |  |  | 175
RMM1-100S/3340(含板前) | 塑壳断路器 | 316 | 上海/人民 | 290 | 127 | 0.65 | 25 | 70 | 32
RMM1-100S/3340(无板前) | 塑壳断路器 | 291 | 上海/人民 | 290 | 102 | 0.65 |  | 70 | 32
RMM1-100S/3340插拔式 | 塑壳断路器 | 466 | 上海/人民
RMM1-100S/3340插入式 | 塑壳断路器 | 466 | 上海/人民 | 290 | 277 | 0.65 |  | 70 | 32 |  |  | 175
RMM1-160H/3300 | 塑壳断路器 | 445 | 上海/人民
RMM1-160H/3300 100A | 塑壳断路器 | 444.5 | 上海/人民
RMM1-160H/3300(含板前) | 塑壳断路器 | 445 | 上海/人民 | 630 | 35 | 0.65 | 35
RMM1-160H/3300(无板前) | 塑壳断路器 | 410 | 上海/人民 | 630 | 0 | 0.65
RMM1-160H/3300(无板前) | 塑壳断路器 | 410 | 上海/人民
RMM1-160H/33002(含板前) | 塑壳断路器 | 475 | 上海/人民 | 630 | 65 | 0.65 | 35 |  |  |  | 30
RMM1-160H/33002(无板前) | 塑壳断路器 | 440 | 上海/人民 | 630 | 30 | 0.65 |  |  |  |  | 30
RMM1-160H/33002插入式 | 塑壳断路器 | 636 | 上海/人民 | 630 | 226 | 0.65 |  |  |  |  | 30 | 196
RMM1-160H/33008(含板前) | 塑壳断路器 | 477 | 上海/人民 | 630 | 67 | 0.65 | 35 |  |  | 32
RMM1-160H/33008(无板前) | 塑壳断路器 | 442 | 上海/人民 | 630 | 32 | 0.65 |  |  |  | 32
RMM1-160H/33008插入式 | 塑壳断路器 | 638 | 上海/人民 | 630 | 228 | 0.65 |  |  |  | 32 |  | 196
RMM1-160H/3300插拔式 | 塑壳断路器 | 606 | 上海/人民
RMM1-160H/3300插入式 | 塑壳断路器 | 606 | 上海/人民 | 630 | 196 | 0.65 | [5 empty] | 196
RMM1-160H/3320(含板前) | 塑壳断路器 | 481 | 上海/人民 | 630 | 71 | 0.65 | 35 |  | 36
RMM1-160H/3320(无板前) | 塑壳断路器 | 446 | 上海/人民 | 630 | 36 | 0.65 |  |  | 36
RMM1-160H/3320插入式 | 塑壳断路器 | 642 | 上海/人民 | 630 | 232 | 0.65 |  |  | 36 |  |  | 196
RMM1-160H/3330(无板前) | 塑壳断路器 | 520 | 上海/人民
RMM1-160H/3340(含板前) | 塑壳断路器 | 561 | 上海/人民 | 630 | 151 | 0.65 | 35 | 80 | 36
RMM1-160H/3340(无板前) | 塑壳断路器 | 526 | 上海/人民 | 630 | 116 | 0.65 |  | 80 | 36
RMM1-160H/3340插拔式 | 塑壳断路器 | 722 | 上海/人民
RMM1-160H/3340插入式 | 塑壳断路器 | 722 | 上海/人民 | 630 | 312 | 0.65 |  | 80 | 36 |  |  | 196
RMM1-160H/4340插拔式 | 塑壳断路器 | 849 | 上海/人民
RMM1-160S/3300 | 塑壳断路器 | 380 | 上海/人民
RMM1-160S/3300(含板前) | 塑壳断路器 | 380 | 上海/人民 | 530 | 35 | 0.65 | 35
RMM1-160S/3300(无板前) | 塑壳断路器 | 345 | 上海/人民 | 530 | 0 | 0.65
RMM1-160S/3300(无板前) | 塑壳断路器 | 345 | 上海/人民
RMM1-160S/33002(含板前) | 塑壳断路器 | 410 | 上海/人民 | 530 | 65 | 0.65 | 35 |  |  |  | 30
RMM1-160S/33002(无板前) | 塑壳断路器 | 375 | 上海/人民 | 530 | 30 | 0.65 |  |  |  |  | 30
RMM1-160S/33002插入式 | 塑壳断路器 | 571 | 上海/人民 | 530 | 226 | 0.65 |  |  |  |  | 30 | 196
RMM1-160S/33008(含板前) | 塑壳断路器 | 412 | 上海/人民 | 530 | 67 | 0.65 | 35 |  |  | 32
RMM1-160S/33008(无板前) | 塑壳断路器 | 377 | 上海/人民 | 530 | 32 | 0.65 |  |  |  | 32
RMM1-160S/33008插入式 | 塑壳断路器 | 573 | 上海/人民 | 530 | 228 | 0.65 |  |  |  | 32 |  | 196
RMM1-160S/3300插拔式 | 塑壳断路器 | 541 | 上海/人民
RMM1-160S/3300插入式 | 塑壳断路器 | 541 | 上海/人民 | 530 | 196 | 0.65 | [5 empty] | 196
RMM1-160S/3320 | 塑壳断路器 | 416 | 上海/人民
RMM1-160S/3320(含板前) | 塑壳断路器 | 416 | 上海/人民 | 530 | 71 | 0.65 | 35 |  | 36
RMM1-160S/3320(无板前) | 塑壳断路器 | 381 | 上海/人民 | 530 | 36 | 0.65 |  |  | 36
RMM1-160S/3320插入式 | 塑壳断路器 | 577 | 上海/人民 | 530 | 232 | 0.65 |  |  | 36 |  |  | 196
RMM1-160S/3340 | 塑壳断路器 | 496 | 上海/人民
RMM1-160S/3340(含板前) | 塑壳断路器 | 496 | 上海/人民 | 530 | 151 | 0.65 | 35 | 80 | 36
RMM1-160S/3340(无板前) | 塑壳断路器 | 461 | 上海/人民 | 530 | 116 | 0.65 |  | 80 | 36
RMM1-160S/3340插拔式 | 塑壳断路器 | 657 | 上海/人民
RMM1-160S/3340插入式 | 塑壳断路器 | 657 | 上海/人民 | 530 | 312 | 0.65 |  | 80 | 36 |  |  | 196
RMM1-250H/3300 | 塑壳断路器 | 532 | 上海/人民
RMM1-250H/3300(含板前) | 塑壳断路器 | 532 | 上海/人民 | 765 | 35 | 0.65 | 35
RMM1-250H/3300(无板前) | 塑壳断路器 | 497 | 上海/人民 | 765 | 0 | 0.65
RMM1-250H/3300(无板前) | 塑壳断路器 | 497 | 上海/人民
RMM1-250H/33002 | 塑壳断路器 | 562 | 上海/人民
RMM1-250H/33002(含板前) | 塑壳断路器 | 562 | 上海/人民 | 765 | 65 | 0.65 | 35 |  |  |  | 30
RMM1-250H/33002(无板前) | 塑壳断路器 | 527 | 上海/人民 | 765 | 30 | 0.65 |  |  |  |  | 30
RMM1-250H/33002插入式 | 塑壳断路器 | 723 | 上海/人民 | 765 | 226 | 0.65 |  |  |  |  | 30 | 196
RMM1-250H/33008(含板前) | 塑壳断路器 | 564 | 上海/人民 | 765 | 67 | 0.65 | 35 |  |  | 32
RMM1-250H/33008(无板前) | 塑壳断路器 | 529 | 上海/人民 | 765 | 32 | 0.65 |  |  |  | 32
RMM1-250H/33008插入式 | 塑壳断路器 | 725 | 上海/人民 | 765 | 228 | 0.65 |  |  |  | 32 |  | 196
RMM1-250H/3300插拔式 | 塑壳断路器 | 693 | 上海/人民
RMM1-250H/3300插入式 | 塑壳断路器 | 693 | 上海/人民 | 765 | 196 | 0.65 | [5 empty] | 196
RMM1-250H/3320(含板前) | 塑壳断路器 | 568 | 上海/人民 | 765 | 71 | 0.65 | 35 |  | 36
RMM1-250H/3320(无板前) | 塑壳断路器 | 533 | 上海/人民 | 765 | 36 | 0.65 |  |  | 36
RMM1-250H/3320插入式 | 塑壳断路器 | 729 | 上海/人民 | 765 | 232 | 0.65 |  |  | 36 |  |  | 196
RMM1-250H/3330(无板前) | 塑壳断路器 | 607 | 上海/人民
RMM1-250H/3340(含板前) | 塑壳断路器 | 648 | 上海/人民 | 765 | 151 | 0.65 | 35 | 80 | 36
RMM1-250H/3340(无板前) | 塑壳断路器 | 613 | 上海/人民 | 765 | 116 | 0.65 |  | 80 | 36
RMM1-250H/3340插拔式 | 塑壳断路器 | 809 | 上海/人民
RMM1-250H/3340插入式 | 塑壳断路器 | 809 | 上海/人民 | 765 | 312 | 0.65 |  | 80 | 36 |  |  | 196
RMM1-250S/3300 | 塑壳断路器 | 402 | 上海/人民
RMM1-250S/3300(含板前) | 塑壳断路器 | 402 | 上海/人民 | 565 | 35 | 0.65 | 35
RMM1-250S/3300(无板前) | 塑壳断路器 | 367 | 上海/人民 | 565 | 0 | 0.65
RMM1-250S/3300(无板前) | 塑壳断路器 | 367 | 上海/人民
RMM1-250S/33002(含板前) | 塑壳断路器 | 432 | 上海/人民 | 565 | 65 | 0.65 | 35 |  |  |  | 30
RMM1-250S/33002(无板前) | 塑壳断路器 | 397 | 上海/人民 | 565 | 30 | 0.65 |  |  |  |  | 30
RMM1-250S/33002插入式 | 塑壳断路器 | 593 | 上海/人民 | 565 | 226 | 0.65 |  |  |  |  | 30 | 196
RMM1-250S/33008(含板前) | 塑壳断路器 | 434 | 上海/人民 | 565 | 67 | 0.65 | 35 |  |  | 32
RMM1-250S/33008(无板前) | 塑壳断路器 | 399 | 上海/人民 | 565 | 32 | 0.65 |  |  |  | 32
RMM1-250S/33008插入式 | 塑壳断路器 | 595 | 上海/人民 | 565 | 228 | 0.65 |  |  |  | 32 |  | 196
RMM1-250S/3300插拔式 | 塑壳断路器 | 563 | 上海/人民
RMM1-250S/3300插入式 | 塑壳断路器 | 563 | 上海/人民 | 565 | 196 | 0.65 | [5 empty] | 196
RMM1-250S/3320 | 塑壳断路器 | 438 | 上海/人民
RMM1-250S/3320(含板前) | 塑壳断路器 | 438 | 上海/人民 | 565 | 71 | 0.65 | 35 |  | 36
RMM1-250S/3320(无板前) | 塑壳断路器 | 403 | 上海/人民 | 565 | 36 | 0.65 |  |  | 36
RMM1-250S/3320插入式 | 塑壳断路器 | 599 | 上海/人民 | 565 | 232 | 0.65 |  |  | 36 |  |  | 196
RMM1-250S/3340 | 塑壳断路器 | 518 | 上海/人民
RMM1-250S/3340(含板前) | 塑壳断路器 | 518 | 上海/人民 | 565 | 151 | 0.65 | 35 | 80 | 36
RMM1-250S/3340(无板前) | 塑壳断路器 | 483 | 上海/人民 | 565 | 116 | 0.65 |  | 80 | 36
RMM1-250S/3340插拔式 | 塑壳断路器 | 679 | 上海/人民
RMM1-250S/3340插入式 | 塑壳断路器 | 679 | 上海/人民 | 565 | 312 | 0.65 |  | 80 | 36 |  |  | 196
RMM1-400H/3300 | 塑壳断路器 | 801 | 上海/人民
RMM1-400H/3300 315A | 塑壳断路器 | 801 | 上海/人民
RMM1-400H/3300(含板前) | 塑壳断路器 | 801 | 上海/人民 | 1140 | 60 | 0.65 | 60
RMM1-400H/3300(无板前) | 塑壳断路器 | 741 | 上海/人民 | 1140 | 0 | 0.65
RMM1-400H/3300(无板前) | 塑壳断路器 | 741 | 上海/人民
RMM1-400H/33002 | 塑壳断路器 | 831 | 上海/人民
RMM1-400H/33002(含板前) | 塑壳断路器 | 831 | 上海/人民 | 1140 | 90 | 0.65 | 60 |  |  |  | 30
RMM1-400H/33002(无板前) | 塑壳断路器 | 771 | 上海/人民 | 1140 | 30 | 0.65 |  |  |  |  | 30
RMM1-400H/33002插入式 | 塑壳断路器 | 1171 | 上海/人民 | 1140 | 430 | 0.65 |  |  |  |  | 30 | 400
RMM1-400H/33008(含板前) | 塑壳断路器 | 851 | 上海/人民 | 1140 | 110 | 0.65 | 60 |  |  | 50
RMM1-400H/33008(无板前) | 塑壳断路器 | 791 | 上海/人民 | 1140 | 50 | 0.65 |  |  |  | 50
RMM1-400H/33008插入式 | 塑壳断路器 | 1191 | 上海/人民 | 1140 | 450 | 0.65 |  |  |  | 50 |  | 400
RMM1-400H/3300插拔式 | 塑壳断路器 | 1141 | 上海/人民
RMM1-400H/3300插入式 | 塑壳断路器 | 1141 | 上海/人民 | 1140 | 400 | 0.65 | [5 empty] | 400
RMM1-400H/3320(含板前) | 塑壳断路器 | 851 | 上海/人民 | 1140 | 110 | 0.65 | 60 |  | 50
RMM1-400H/3320(无板前) | 塑壳断路器 | 791 | 上海/人民 | 1140 | 50 | 0.65 |  |  | 50
RMM1-400H/3320插入式 | 塑壳断路器 | 1191 | 上海/人民 | 1140 | 450 | 0.65 |  |  | 50 |  |  | 400
RMM1-400H/3340(含板前) | 塑壳断路器 | 981 | 上海/人民 | 1140 | 240 | 0.65 | 60 | 130 | 50
RMM1-400H/3340(无板前) | 塑壳断路器 | 921 | 上海/人民 | 1140 | 180 | 0.65 |  | 130 | 50
RMM1-400H/3340插拔式 | 塑壳断路器 | 1321 | 上海/人民
RMM1-400H/3340插入式 | 塑壳断路器 | 1321 | 上海/人民 | 1140 | 580 | 0.65 |  | 130 | 50 |  |  | 400
RMM1-400S/3300 | 塑壳断路器 | 671 | 上海/人民
RMM1-400S/3300(含板前) | 塑壳断路器 | 671 | 上海/人民 | 940 | 60 | 0.65 | 60
RMM1-400S/3300(无板前) | 塑壳断路器 | 611 | 上海/人民 | 940 | 0 | 0.65
RMM1-400S/3300(无板前) | 塑壳断路器 | 611 | 上海/人民
RMM1-400S/33002(含板前) | 塑壳断路器 | 701 | 上海/人民 | 940 | 90 | 0.65 | 60 |  |  |  | 30
RMM1-400S/33002(无板前) | 塑壳断路器 | 641 | 上海/人民 | 940 | 30 | 0.65 |  |  |  |  | 30
RMM1-400S/33002插入式 | 塑壳断路器 | 1041 | 上海/人民 | 940 | 430 | 0.65 |  |  |  |  | 30 | 400
RMM1-400S/33008(含板前) | 塑壳断路器 | 721 | 上海/人民 | 940 | 110 | 0.65 | 60 |  |  | 50
RMM1-400S/33008(无板前) | 塑壳断路器 | 661 | 上海/人民 | 940 | 50 | 0.65 |  |  |  | 50
RMM1-400S/33008插入式 | 塑壳断路器 | 1061 | 上海/人民 | 940 | 450 | 0.65 |  |  |  | 50 |  | 400
RMM1-400S/3300插拔式 | 塑壳断路器 | 1011 | 上海/人民
RMM1-400S/3300插入式 | 塑壳断路器 | 1011 | 上海/人民 | 940 | 400 | 0.65 | [5 empty] | 400
RMM1-400S/3320(含板前) | 塑壳断路器 | 721 | 上海/人民 | 940 | 110 | 0.65 | 60 |  | 50
RMM1-400S/3320(无板前) | 塑壳断路器 | 661 | 上海/人民 | 940 | 50 | 0.65 |  |  | 50
RMM1-400S/3320插入式 | 塑壳断路器 | 1061 | 上海/人民 | 940 | 450 | 0.65 |  |  | 50 |  |  | 400
RMM1-400S/3330(无板前) | 塑壳断路器 | 761 | 上海/人民
RMM1-400S/3340(含板前) | 塑壳断路器 | 851 | 上海/人民 | 940 | 240 | 0.65 | 60 | 130 | 50
RMM1-400S/3340(无板前) | 塑壳断路器 | 791 | 上海/人民 | 940 | 180 | 0.65 |  | 130 | 50
RMM1-400S/3340插拔式 | 塑壳断路器 | 1191 | 上海/人民
RMM1-400S/3340插入式 | 塑壳断路器 | 1191 | 上海/人民 | 940 | 580 | 0.65 |  | 130 | 50 |  |  | 400
RMM1-400S/4340插拔式 | 塑壳断路器 | 2120 | 上海/人民
RMM1-630H/3300 | 塑壳断路器 | 1086 | 上海/人民
RMM1-630H/3300(含板前) | 塑壳断路器 | 1086 | 上海/人民 | 1470 | 130 | 0.65 | 130
RMM1-630H/3300(无板前) | 塑壳断路器 | 956 | 上海/人民 | 1470 | 0 | 0.65
RMM1-630H/3300(无板前) | 塑壳断路器 | 956 | 上海/人民
RMM1-630H/33002(含板前) | 塑壳断路器 | 1116 | 上海/人民 | 1470 | 160 | 0.65 | 130 |  |  |  | 30
RMM1-630H/33002(无板前) | 塑壳断路器 | 986 | 上海/人民 | 1470 | 30 | 0.65 |  |  |  |  | 30
RMM1-630H/33002插入式 | 塑壳断路器 | 1386 | 上海/人民 | 1470 | 430 | 0.65 |  |  |  |  | 30 | 400
RMM1-630H/33008(含板前) | 塑壳断路器 | 1136 | 上海/人民 | 1470 | 180 | 0.65 | 130 |  |  | 50
RMM1-630H/33008(无板前) | 塑壳断路器 | 1006 | 上海/人民 | 1470 | 50 | 0.65 |  |  |  | 50
RMM1-630H/33008插入式 | 塑壳断路器 | 1406 | 上海/人民 | 1470 | 450 | 0.65 |  |  |  | 50 |  | 400
RMM1-630H/3300插拔式 | 塑壳断路器 | 1586 | 上海/人民
RMM1-630H/3300插入式 | 塑壳断路器 | 1356 | 上海/人民 | 1470 | 400 | 0.65 | [5 empty] | 400
RMM1-630H/3320(含板前) | 塑壳断路器 | 1136 | 上海/人民 | 1470 | 180 | 0.65 | 130 |  | 50
RMM1-630H/3320(无板前) | 塑壳断路器 | 1006 | 上海/人民 | 1470 | 50 | 0.65 |  |  | 50
RMM1-630H/3320插入式 | 塑壳断路器 | 1406 | 上海/人民 | 1470 | 450 | 0.65 |  |  | 50 |  |  | 400
RMM1-630H/3340(含板前) | 塑壳断路器 | 1266 | 上海/人民 | 1470 | 310 | 0.65 | 130 | 130 | 50
RMM1-630H/3340(无板前) | 塑壳断路器 | 1136 | 上海/人民 | 1470 | 180 | 0.65 |  | 130 | 50
RMM1-630H/3340插拔式 | 塑壳断路器 | 1766 | 上海/人民
RMM1-630H/3340插入式 | 塑壳断路器 | 1536 | 上海/人民 | 1470 | 580 | 0.65 |  | 130 | 50 |  |  | 400
RMM1-630S/3300 | 塑壳断路器 | 923 | 上海/人民
RMM1-630S/3300(含板前) | 塑壳断路器 | 923 | 上海/人民 | 1220 | 130 | 0.65 | 130
RMM1-630S/3300(无板前) | 塑壳断路器 | 793 | 上海/人民 | 1220 | 0 | 0.65
RMM1-630S/3300(无板前) | 塑壳断路器 | 793 | 上海/人民
RMM1-630S/33002(含板前) | 塑壳断路器 | 953 | 上海/人民 | 1220 | 160 | 0.65 | 130 |  |  |  | 30
RMM1-630S/33002(无板前) | 塑壳断路器 | 823 | 上海/人民 | 1220 | 30 | 0.65 |  |  |  |  | 30
RMM1-630S/33002插入式 | 塑壳断路器 | 1223 | 上海/人民 | 1220 | 430 | 0.65 |  |  |  |  | 30 | 400
RMM1-630S/33008(含板前) | 塑壳断路器 | 973 | 上海/人民 | 1220 | 180 | 0.65 | 130 |  |  | 50
RMM1-630S/33008(无板前) | 塑壳断路器 | 843 | 上海/人民 | 1220 | 50 | 0.65 |  |  |  | 50
RMM1-630S/33008插入式 | 塑壳断路器 | 1243 | 上海/人民 | 1220 | 450 | 0.65 |  |  |  | 50 |  | 400
RMM1-630S/3300插拔式 | 塑壳断路器 | 1423 | 上海/人民
RMM1-630S/3300插入式 | 塑壳断路器 | 1193 | 上海/人民 | 1220 | 400 | 0.65 | [5 empty] | 400
RMM1-630S/3320 | 塑壳断路器 | 973 | 上海/人民
RMM1-630S/3320(含板前) | 塑壳断路器 | 973 | 上海/人民 | 1220 | 180 | 0.65 | 130 |  | 50
RMM1-630S/3320(无板前) | 塑壳断路器 | 843 | 上海/人民 | 1220 | 50 | 0.65 |  |  | 50
RMM1-630S/3320插入式 | 塑壳断路器 | 1243 | 上海/人民 | 1220 | 450 | 0.65 |  |  | 50 |  |  | 400
RMM1-630S/3330(无板前) | 塑壳断路器 | 943 | 上海/人民
RMM1-630S/3330插拔式 | 塑壳断路器 | 1573 | 上海/人民
RMM1-630S/3340 | 塑壳断路器 | 1103 | 上海/人民
RMM1-630S/3340(含板前) | 塑壳断路器 | 1103 | 上海/人民 | 1220 | 310 | 0.65 | 130 | 130 | 50
RMM1-630S/3340(无板前) | 塑壳断路器 | 973 | 上海/人民 | 1220 | 180 | 0.65 |  | 130 | 50
RMM1-630S/3340插拔式 | 塑壳断路器 | 1603 | 上海/人民
RMM1-630S/3340插入式 | 塑壳断路器 | 1373 | 上海/人民 | 1220 | 580 | 0.65 |  | 130 | 50 |  |  | 400
RMM1-630S/4340插拔式 | 塑壳断路器 | 2545 | 上海/人民
RMM1-63H/3300 | 塑壳断路器 | 243 | 上海/人民
RMM1-63H/3300 20A | 塑壳断路器 | 221 | 上海/人民
RMM1-63H/3300 40A | 塑壳断路器 | 221 | 上海/人民
RMM1-63H/3300(含板前) | 塑壳断路器 | 243 | 上海/人民 | 340 | 22 | 0.65 | 22
RMM1-63H/3300(无板前) | 塑壳断路器 | 221 | 上海/人民 | 340 | 0 | 0.65
RMM1-63H/3300(无板前) | 塑壳断路器 | 221 | 上海/人民
RMM1-63H/33002(含板前) | 塑壳断路器 | 273 | 上海/人民 | 340 | 52 | 0.65 | 22 |  |  |  | 30
RMM1-63H/33002(无板前) | 塑壳断路器 | 251 | 上海/人民 | 340 | 30 | 0.65 |  |  |  |  | 30
RMM1-63H/33002插入式 | 塑壳断路器 | 426 | 上海/人民 | 340 | 205 | 0.65 |  |  |  |  | 30 | 175
RMM1-63H/33008(含板前) | 塑壳断路器 | 273 | 上海/人民 | 340 | 52 | 0.65 | 22 |  |  | 30
RMM1-63H/33008(无板前) | 塑壳断路器 | 251 | 上海/人民 | 340 | 30 | 0.65 |  |  |  | 30
RMM1-63H/33008插入式 | 塑壳断路器 | 426 | 上海/人民 | 340 | 205 | 0.65 |  |  |  | 30 |  | 175
RMM1-63H/3300插拔式 | 塑壳断路器 | 396 | 上海/人民
RMM1-63H/3300插入式 | 塑壳断路器 | 396 | 上海/人民 | 340 | 175 | 0.65 | [5 empty] | 175
RMM1-63H/3320(含板前) | 塑壳断路器 | 275 | 上海/人民 | 340 | 54 | 0.65 | 22 |  | 32
RMM1-63H/3320(无板前) | 塑壳断路器 | 253 | 上海/人民 | 340 | 32 | 0.65 |  |  | 32
RMM1-63H/3320插入式 | 塑壳断路器 | 428 | 上海/人民 | 340 | 207 | 0.65 |  |  | 32 |  |  | 175
RMM1-63H/3340(含板前) | 塑壳断路器 | 345 | 上海/人民 | 340 | 124 | 0.65 | 22 | 70 | 32
RMM1-63H/3340(无板前) | 塑壳断路器 | 323 | 上海/人民 | 340 | 102 | 0.65 |  | 70 | 32
RMM1-63H/3340插拔式 | 塑壳断路器 | 498 | 上海/人民
RMM1-63H/3340插入式 | 塑壳断路器 | 498 | 上海/人民 | 340 | 277 | 0.65 |  | 70 | 32 |  |  | 175
RMM1-63H/4300(无板前) | 塑壳断路器 | 312 | 上海/人民
RMM1-800H/3300(含板前) | 塑壳断路器 | 1518 | 上海/人民 | 1950 | 250 | 0.65 | 250
RMM1-800H/3300(无板前) | 塑壳断路器 | 1268 | 上海/人民 | 1950 | 0 | 0.65
RMM1-800H/33002(含板前) | 塑壳断路器 | 1548 | 上海/人民 | 1950 | 280 | 0.65 | 250 |  |  |  | 30
RMM1-800H/33002(无板前) | 塑壳断路器 | 1298 | 上海/人民 | 1950 | 30 | 0.65 |  |  |  |  | 30
RMM1-800H/33002插入式 | 塑壳断路器 | 1928 | 上海/人民 | 1950 | 660 | 0.65 |  |  |  |  | 30 | 630
RMM1-800H/33008(含板前) | 塑壳断路器 | 1568 | 上海/人民 | 1950 | 300 | 0.65 | 250 |  |  | 50
RMM1-800H/33008(无板前) | 塑壳断路器 | 1318 | 上海/人民 | 1950 | 50 | 0.65 |  |  |  | 50
RMM1-800H/33008插入式 | 塑壳断路器 | 1948 | 上海/人民 | 1950 | 680 | 0.65 |  |  |  | 50 |  | 630
RMM1-800H/3300插入式 | 塑壳断路器 | 1898 | 上海/人民 | 1950 | 630 | 0.65 | [5 empty] | 630
RMM1-800H/3320(含板前) | 塑壳断路器 | 1568 | 上海/人民 | 1950 | 300 | 0.65 | 250 |  | 50
RMM1-800H/3320(无板前) | 塑壳断路器 | 1318 | 上海/人民 | 1950 | 50 | 0.65 |  |  | 50
RMM1-800H/3320插入式 | 塑壳断路器 | 1948 | 上海/人民 | 1950 | 680 | 0.65 |  |  | 50 |  |  | 630
RMM1-800H/3340(含板前) | 塑壳断路器 | 1698 | 上海/人民 | 1950 | 430 | 0.65 | 250 | 130 | 50
RMM1-800H/3340(无板前) | 塑壳断路器 | 1448 | 上海/人民 | 1950 | 180 | 0.65 |  | 130 | 50
RMM1-800H/3340插入式 | 塑壳断路器 | 2078 | 上海/人民 | 1950 | 810 | 0.65 |  | 130 | 50 |  |  | 630
RMM1-800S/3300(含板前) | 塑壳断路器 | 1420 | 上海/人民 | 1800 | 250 | 0.65 | 250
RMM1-800S/3300(无板前) | 塑壳断路器 | 1170 | 上海/人民 | 1800 | 0 | 0.65
RMM1-800S/33002(含板前) | 塑壳断路器 | 1450 | 上海/人民 | 1800 | 280 | 0.65 | 250 |  |  |  | 30
RMM1-800S/33002(无板前) | 塑壳断路器 | 1200 | 上海/人民 | 1800 | 30 | 0.65 |  |  |  |  | 30
RMM1-800S/33002插入式 | 塑壳断路器 | 1830 | 上海/人民 | 1800 | 660 | 0.65 |  |  |  |  | 30 | 630
RMM1-800S/33008(含板前) | 塑壳断路器 | 1470 | 上海/人民 | 1800 | 300 | 0.65 | 250 |  |  | 50
RMM1-800S/33008(无板前) | 塑壳断路器 | 1220 | 上海/人民 | 1800 | 50 | 0.65 |  |  |  | 50
RMM1-800S/33008插入式 | 塑壳断路器 | 1850 | 上海/人民 | 1800 | 680 | 0.65 |  |  |  | 50 |  | 630
RMM1-800S/3300插入式 | 塑壳断路器 | 1800 | 上海/人民 | 1800 | 630 | 0.65 | [5 empty] | 630
RMM1-800S/3320(含板前) | 塑壳断路器 | 1470 | 上海/人民 | 1800 | 300 | 0.65 | 250 |  | 50
RMM1-800S/3320(无板前) | 塑壳断路器 | 1220 | 上海/人民 | 1800 | 50 | 0.65 |  |  | 50
RMM1-800S/3320插入式 | 塑壳断路器 | 1850 | 上海/人民 | 1800 | 680 | 0.65 |  |  | 50 |  |  | 630
RMM1-800S/3340(含板前) | 塑壳断路器 | 1600 | 上海/人民 | 1800 | 430 | 0.65 | 250 | 130 | 50
RMM1-800S/3340(无板前) | 塑壳断路器 | 1350 | 上海/人民 | 1800 | 180 | 0.65 |  | 130 | 50
RMM1-800S/3340插入式 | 塑壳断路器 | 1980 | 上海/人民 | 1800 | 810 | 0.65 |  | 130 | 50 |  |  | 630
RMM2-250/R160A 3340(无板前) | 塑壳断路器 | 1137 | 上海/人民
RMM2-250/R250A 3340(无板前) | 塑壳断路器 | 1196 | 上海/人民
RMM2-630/R400A 3300(无板前) | 塑壳断路器 | 1458 | 上海/人民
RMM2-630/R400A 3340(无板前) | 塑壳断路器 | 1648 | 上海/人民
RMM2-630/R630A 3340(无板前) | 塑壳断路器 | 1744 | 上海/人民
RMM2-630/R630A 3340插入式 | 塑壳断路器 | 2634 | 上海/人民
RMU1-B80/4P | 浪涌保护器 | 768 | 上海/人民
RMVS1-12 1250-25手车式 | 真空断路器 | 10440 | 上海/人民
RMW1-2000/R1000A/3P抽屉电动bse4 | 框架断路器 | 10355 | 上海/人民 | 15700 | 150 | 0.65
RMW1-2000/R1000A/3P抽屉电动失压 | 框架断路器 | 10755 | 上海/人民
RMW1-2000/R1000A/3P抽屉电动失压bse4 | 框架断路器 | 10755 | 上海/人民 | 15700 | 550 | 0.65
RMW1-2000/R1000A/3P固定电动 | 框架断路器 | 8540 | 上海/人民
RMW1-2000/R1000A/3P固定电动失压bse4 | 框架断路器 | 8740 | 上海/人民 | 12600 | 550 | 0.65
RMW1-2000/R1000A/4P抽屉电动 | 框架断路器 | 13260 | 上海/人民
RMW1-2000/R1000A/4P抽屉电动失压 | 框架断路器 | 13810 | 上海/人民
RMW1-2000/R1000A/4P抽屉电动失压bse4 | 框架断路器 | 13810 | 上海/人民 | 20400 | 550 | 0.65
RMW1-2000/R1000A/4P固定电动失压bse4 | 框架断路器 | 11210 | 上海/人民 | 16400 | 550 | 0.65
RMW1-2000/R1250A/3P抽屉电动失压 | 框架断路器 | 11405 | 上海/人民
RMW1-2000/R1250A/3P抽屉电动失压bse4 | 框架断路器 | 11405 | 上海/人民 | 16700 | 550 | 0.65
RMW1-2000/R1250A/3P固定电动失压 | 框架断路器 | 9590 | 上海/人民
RMW1-2000/R1250A/3P固定电动失压bse4 | 框架断路器 | 9390 | 上海/人民 | 13600 | 550 | 0.65
RMW1-2000/R1250A/4P抽屉电动失压 | 框架断路器 | 14655 | 上海/人民
RMW1-2000/R1250A/4P固定电动失压bse4 | 框架断路器 | 12055 | 上海/人民 | 17700 | 550 | 0.65
RMW1-2000/R1600A/3P抽屉电动失压 | 框架断路器 | 12055 | 上海/人民
RMW1-2000/R1600A/3P抽屉电动失压bse4 | 框架断路器 | 12055 | 上海/人民 | 17700 | 550 | 0.65
RMW1-2000/R1600A/3P固定电动失压bse4 | 框架断路器 | 10040 | 上海/人民 | 14600 | 550 | 0.65
RMW1-2000/R1600A/4P抽屉电动失压 | 框架断路器 | 15500 | 上海/人民
RMW1-2000/R1600A/4P抽屉电动失压bse4 | 框架断路器 | 15500 | 上海/人民 | 23000 | 550 | 0.65
RMW1-2000/R1600A/4P固定电动失压bse4 | 框架断路器 | 12900 | 上海/人民 | 19000 | 550 | 0.65
RMW1-2000/R1600A固定电动失压 | 框架断路器 | 10240 | 上海/人民
RMW1-2000/R2000A/3P抽屉电动失压 | 框架断路器 | 14655 | 上海/人民
RMW1-2000/R2000A/3P抽屉电动失压bse4 | 框架断路器 | 14655 | 上海/人民 | 21700 | 550 | 0.65
RMW1-2000/R2000A/3P固定电动失压bse4 | 框架断路器 | 12640 | 上海/人民 | 18600 | 550 | 0.65
RMW1-2000/R2000A/4P抽屉电动失压bse4 | 框架断路器 | 18880 | 上海/人民 | 28200 | 550 | 0.65
RMW1-2000/R2000A/4P固定电动失压bse4 | 框架断路器 | 16280 | 上海/人民 | 24200 | 550 | 0.65
RMW1-2000/R630A/3P抽屉电动 | 框架断路器 | 9055 | 上海/人民
RMW1-2000/R630A/3P抽屉电动失压bse4 | 框架断路器 | 9455 | 上海/人民 | 13700 | 550 | 0.65
RMW1-2000/R630A/3P固定电动失压bse4 | 框架断路器 | 7440 | 上海/人民 | 10600 | 550 | 0.65
RMW1-2000/R630A/4P抽屉电动失压bse4 | 框架断路器 | 12120 | 上海/人民 | 17800 | 550 | 0.65
RMW1-2000/R630A/4P固定电动失压bse4 | 框架断路器 | 9520 | 上海/人民 | 13800 | 550 | 0.65
RMW1-2000/R800A/3P抽屉电动 | 框架断路器 | 9705 | 上海/人民
RMW1-2000/R800A/3P抽屉电动失压bse4 | 框架断路器 | 10105 | 上海/人民 | 14700 | 550 | 0.65
RMW1-2000/R800A/3P固定电动 | 框架断路器 | 7890 | 上海/人民
RMW1-2000/R800A/3P固定电动失压 | 框架断路器 | 8290 | 上海/人民
RMW1-2000/R800A/3P固定电动失压bse4 | 框架断路器 | 8090 | 上海/人民 | 11600 | 550 | 0.65
RMW1-2000/R800A/4P抽屉电动 | 框架断路器 | 12415 | 上海/人民
RMW1-2000/R800A/4P抽屉电动失压bse4 | 框架断路器 | 12965 | 上海/人民 | 19100 | 550 | 0.65
RMW1-2000/R800A/4P固定电动失压bse4 | 框架断路器 | 10365 | 上海/人民 | 15100 | 550 | 0.65
RMW1-3200/R2000A/3P抽屉电动失压bse4 | 框架断路器 | 16605 | 上海/人民 | 24700 | 550 | 0.65
RMW1-3200/R2000A/3P固定电动失压bse4 | 框架断路器 | 14590 | 上海/人民 | 21600 | 550 | 0.65
RMW1-3200/R2000A/4P抽屉电动失压bse4 | 框架断路器 | 21415 | 上海/人民 | 32100 | 550 | 0.65
RMW1-3200/R2000A/4P固定电动失压bse4 | 框架断路器 | 18815 | 上海/人民 | 28100 | 550 | 0.65
RMW1-3200/R2500A/3P抽屉电动失压 | 框架断路器 | 17905 | 上海/人民
RMW1-3200/R2500A/3P抽屉电动失压bse4 | 框架断路器 | 17905 | 上海/人民 | 26700 | 550 | 0.65
RMW1-3200/R2500A/3P固定电动失压bse4 | 框架断路器 | 15240 | 上海/人民 | 22600 | 550 | 0.65
RMW1-3200/R2500A/4P固定电动失压bse4 | 框架断路器 | 19660 | 上海/人民 | 29400 | 550 | 0.65
RMW1-3200/R2900A/3P抽屉电动失压bse4 | 框架断路器 | 19205 | 上海/人民 | 28700 | 550 | 0.65
RMW1-3200/R2900A/3P固定电动失压bse4 | 框架断路器 | 16540 | 上海/人民 | 24600 | 550 | 0.65
RMW1-3200/R2900A/4P抽屉电动失压bse4 | 框架断路器 | 24795 | 上海/人民 | 37300 | 550 | 0.65
RMW1-3200/R2900A/4P固定电动失压bse4 | 框架断路器 | 21350 | 上海/人民 | 32000 | 550 | 0.65
RMW1-3200/R3200A/3P抽屉电动失压 | 框架断路器 | 21155 | 上海/人民
RMW1-3200/R3200A/3P抽屉电动失压bse4 | 框架断路器 | 21155 | 上海/人民 | 31700 | 550 | 0.65
RMW1-3200/R3200A/3P固定电动失压bse4 | 框架断路器 | 18490 | 上海/人民 | 27600 | 550 | 0.65
RMW1-3200/R3200A/4P抽屉电动失压 | 框架断路器 | 27330 | 上海/人民
RMW1-3200/R3200A/4P抽屉电动失压bse4 | 框架断路器 | 27330 | 上海/人民 | 41200 | 550 | 0.65
RMW1-3200/R3200A/4P固定电动失压bse4 | 框架断路器 | 23885 | 上海/人民 | 35900 | 550 | 0.65
RMW1-4000/R4000A/3P抽屉电动失压 | 框架断路器 | 29605 | 上海/人民
RMW1-4000/R4000A/3P抽屉电动失压bse4 | 框架断路器 | 29605 | 上海/人民 | 44700 | 550 | 0.65
RMW1-6300/R4000A/3P抽屉电动失压bse4 | 框架断路器 | 47805 | 上海/人民 | 72700 | 550 | 0.65
RMW1-6300/R4000A/4P抽屉电动失压bse4 | 框架断路器 | 61975 | 上海/人民 | 94500 | 550 | 0.65
RMW1-6300/R5000A/3P抽屉电动失压bse4 | 框架断路器 | 53005 | 上海/人民 | 80700 | 550 | 0.65
RMW1-6300/R5000A/4P抽屉电动失压bse4 | 框架断路器 | 68735 | 上海/人民 | 104900 | 550 | 0.65
RMW1-6300/R6300A/3P抽屉电动失压bse4 | 框架断路器 | 77055 | 上海/人民 | 117700 | 550 | 0.65
RMW1-6300/R6300A/4P抽屉电动失压bse4 | 框架断路器 | 100000 | 上海/人民 | 153000 | 550 | 0.65
RMW2-1600/3 R800A bse4抽屉电动失压 | 框架断路器 | 9650 | 上海/人民
RMW2-1600/3 R800A bse4固定电动失压 | 框架断路器 | 7900 | 上海/人民
RMW2-1600/R1000A/3P抽屉电动失压bse4 | 框架断路器 | 11540 | 上海/人民 | 14700 | 1250 | 0.7
RMW2-1600/R1000A/3P固定电动失压bse4 | 框架断路器 | 8950 | 上海/人民 | 11000 | 1250 | 0.7
RMW2-1600/R1000A/4P抽屉电动失压bse4 | 框架断路器 | 13360 | 上海/人民 | 17300 | 1250 | 0.7
RMW2-1600/R1000A/4P固定电动失压bse4 | 框架断路器 | 10350 | 上海/人民 | 13000 | 1250 | 0.7
RMW2-1600/R1250A/3P抽屉电动失压bse4 | 框架断路器 | 12030 | 上海/人民 | 15400 | 1250 | 0.7
RMW2-1600/R1250A/3P抽屉式电动失压 | 框架断路器 | 9930 | 上海/人民
RMW2-1600/R1250A/3P固定电动失压bse4 | 框架断路器 | 9300 | 上海/人民 | 11500 | 1250 | 0.7
RMW2-1600/R1250A/4P抽屉电动失压bse4 | 框架断路器 | 13850 | 上海/人民 | 18000 | 1250 | 0.7
RMW2-1600/R1250A/4P固定电动失压bse4 | 框架断路器 | 10700 | 上海/人民 | 13500 | 1250 | 0.7
RMW2-1600/R1600A/3P抽屉电动失压bse4 | 框架断路器 | 13430 | 上海/人民 | 17400 | 1250 | 0.7
RMW2-1600/R1600A/3P固定电动失压bse4 | 框架断路器 | 10350 | 上海/人民 | 13000 | 1250 | 0.7
RMW2-1600/R1600A/4P抽屉电动失压 | 框架断路器 | 15160 | 上海/人民
RMW2-1600/R1600A/4P抽屉电动失压bse4 | 框架断路器 | 15250 | 上海/人民 | 20000 | 1250 | 0.7
RMW2-1600/R1600A/4P固定电动失压bse4 | 框架断路器 | 11750 | 上海/人民 | 15000 | 1250 | 0.7
RMW2-1600/R1600A抽屉电动失压 | 框架断路器 | 11660 | 上海/人民
RMW2-1600/R1600A固定电动失压 | 框架断路器 | 10260 | 上海/人民
RMW2-1600/R400A/3P抽屉电动失压bse4 | 框架断路器 | 9650 | 上海/人民 | 12000 | 1250 | 0.7
RMW2-1600/R400A/3P固定电动失压bse4 | 框架断路器 | 7200 | 上海/人民 | 8500 | 1250 | 0.7
RMW2-1600/R400A/4P抽屉电动失压bse4 | 框架断路器 | 11470 | 上海/人民 | 14600 | 1250 | 0.7
RMW2-1600/R400A/4P固定电动失压bse4 | 框架断路器 | 8950 | 上海/人民 | 11000 | 1250 | 0.7
RMW2-1600/R630A/3P抽屉电动失压bse4 | 框架断路器 | 10140 | 上海/人民 | 12700 | 1250 | 0.7
RMW2-1600/R630A/3P固定电动失压bse4 | 框架断路器 | 7550 | 上海/人民 | 9000 | 1250 | 0.7
RMW2-1600/R630A/4P抽屉电动失压bse4 | 框架断路器 | 11960 | 上海/人民 | 15300 | 1250 | 0.7
RMW2-1600/R630A/4P固定电动失压bse4 | 框架断路器 | 9300 | 上海/人民 | 11500 | 1250 | 0.7
RMW2-1600/R800A/3P抽屉电动失压bse4 | 框架断路器 | 10630 | 上海/人民 | 13400 | 1250 | 0.7
RMW2-1600/R800A/3P固定电动失压bse4 | 框架断路器 | 7900 | 上海/人民 | 9500 | 1250 | 0.7
RMW2-1600/R800A/4P抽屉电动失压bse4 | 框架断路器 | 12450 | 上海/人民 | 16000 | 1250 | 0.7
RMW2-1600/R800A/4P固定电动失压bse4 | 框架断路器 | 9650 | 上海/人民 | 12000 | 1250 | 0.7
RMW2-1600/R800A抽屉电动失压 | 框架断路器 | 9560 | 上海/人民
RMW2-2500/3 R1250A bse4抽屉电动失压 | 框架断路器 | 15320 | 上海/人民
RMW2-2500/3 R1600A bse4抽屉电动失压 | 框架断路器 | 16160 | 上海/人民
RMW2-2500/3 R800A bse4抽屉电动失压 | 框架断路器 | 14200 | 上海/人民
RMW2-2500/R1000A/3P抽屉电动失压bse4 | 框架断路器 | 15600 | 上海/人民 | 20500 | 1250 | 0.7
RMW2-2500/R1000A/3P固定电动失压bse4 | 框架断路器 | 12310 | 上海/人民 | 15800 | 1250 | 0.7
RMW2-2500/R1000A/4P抽屉电动失压bse4 | 框架断路器 | 19170 | 上海/人民 | 25600 | 1250 | 0.7
RMW2-2500/R1000A/4P固定电动失压bse4 | 框架断路器 | 14970 | 上海/人民 | 19600 | 1250 | 0.7
RMW2-2500/R1250A/3P抽屉电动失压bse4 | 框架断路器 | 16230 | 上海/人民 | 21400 | 1250 | 0.7
RMW2-2500/R1250A/3P固定电动失压bse4 | 框架断路器 | 12660 | 上海/人民 | 16300 | 1250 | 0.7
RMW2-2500/R1250A/4P抽屉电动失压bse4 | 框架断路器 | 19590 | 上海/人民 | 26200 | 1250 | 0.7
RMW2-2500/R1250A/4P固定电动失压bse4 | 框架断路器 | 15320 | 上海/人民 | 20100 | 1250 | 0.7
RMW2-2500/R1600A/3P抽屉电动失压bse4 | 框架断路器 | 17210 | 上海/人民 | 22800 | 1250 | 0.7
RMW2-2500/R1600A/3P固定电动失压bse4 | 框架断路器 | 13570 | 上海/人民 | 17600 | 1250 | 0.7
RMW2-2500/R1600A/4P抽屉电动失压bse4 | 框架断路器 | 20640 | 上海/人民 | 27700 | 1250 | 0.7
RMW2-2500/R1600A/4P固定电动失压bse4 | 框架断路器 | 16160 | 上海/人民 | 21300 | 1250 | 0.7
RMW2-2500/R2000A/3P抽屉电动失压bse4 | 框架断路器 | 21550 | 上海/人民 | 29000 | 1250 | 0.7
RMW2-2500/R2000A/3P固定电动失压bse4 | 框架断路器 | 16860 | 上海/人民 | 22300 | 1250 | 0.7
RMW2-2500/R2000A/4P抽屉电动失压bse4 | 框架断路器 | 25050 | 上海/人民 | 34000 | 1250 | 0.7
RMW2-2500/R2000A/4P固定电动失压bse4 | 框架断路器 | 19520 | 上海/人民 | 26100 | 1250 | 0.7
RMW2-2500/R2500A/3P抽屉电动失压bse4 | 框架断路器 | 23440 | 上海/人民 | 31700 | 1250 | 0.7
RMW2-2500/R2500A/3P固定电动失压bse4 | 框架断路器 | 18050 | 上海/人民 | 24000 | 1250 | 0.7
RMW2-2500/R2500A/4P抽屉电动失压bse4 | 框架断路器 | 26450 | 上海/人民 | 36000 | 1250 | 0.7
RMW2-2500/R2500A/4P固定电动失压bse4 | 框架断路器 | 20500 | 上海/人民 | 27500 | 1250 | 0.7
RMW2-2500/R630A/3P抽屉电动失压bse4 | 框架断路器 | 13990 | 上海/人民 | 18200 | 1250 | 0.7
RMW2-2500/R630A/3P固定电动失压bse4 | 框架断路器 | 11050 | 上海/人民 | 14000 | 1250 | 0.7
RMW2-2500/R630A/4P抽屉电动失压bse4 | 框架断路器 | 17630 | 上海/人民 | 23400 | 1250 | 0.7
RMW2-2500/R630A/4P固定电动失压bse4 | 框架断路器 | 13850 | 上海/人民 | 18000 | 1250 | 0.7
RMW2-2500/R800A/3P抽屉电动失压bse4 | 框架断路器 | 14690 | 上海/人民 | 19200 | 1250 | 0.7
RMW2-2500/R800A/3P固定电动失压bse4 | 框架断路器 | 11540 | 上海/人民 | 14700 | 1250 | 0.7
RMW2-2500/R800A/4P抽屉电动失压bse4 | 框架断路器 | 18260 | 上海/人民 | 24300 | 1250 | 0.7
RMW2-2500/R800A/4P固定电动失压bse4 | 框架断路器 | 14200 | 上海/人民 | 18500 | 1250 | 0.7
RMW2-4000/R2000A/3P抽屉电动失压bse4 | 框架断路器 | 25680 | 上海/人民 | 34900 | 1250 | 0.7
RMW2-4000/R2000A/3P固定电动失压bse4 | 框架断路器 | 19450 | 上海/人民 | 26000 | 1250 | 0.7
RMW2-4000/R2000A/4P抽屉电动失压bse4 | 框架断路器 | 28970 | 上海/人民 | 39600 | 1250 | 0.7
RMW2-4000/R2000A/4P固定电动失压bse4 | 框架断路器 | 22040 | 上海/人民 | 29700 | 1250 | 0.7
RMW2-4000/R2500A/3P抽屉电动失压bse4 | 框架断路器 | 26800 | 上海/人民 | 36500 | 1250 | 0.7
RMW2-4000/R2500A/3P固定电动失压bse4 | 框架断路器 | 20290 | 上海/人民 | 27200 | 1250 | 0.7
RMW2-4000/R2500A/4P抽屉电动失压bse4 | 框架断路器 | 31140 | 上海/人民 | 42700 | 1250 | 0.7
RMW2-4000/R2500A/4P固定电动失压bse4 | 框架断路器 | 23720 | 上海/人民 | 32100 | 1250 | 0.7
RMW2-4000/R2900A/3P抽屉电动失压bse4 | 框架断路器 | 28970 | 上海/人民 | 39600 | 1250 | 0.7
RMW2-4000/R2900A/3P固定电动失压bse4 | 框架断路器 | 21900 | 上海/人民 | 29500 | 1250 | 0.7
RMW2-4000/R2900A/4P抽屉电动失压bse4 | 框架断路器 | 33310 | 上海/人民 | 45800 | 1250 | 0.7
RMW2-4000/R2900A/4P固定电动失压bse4 | 框架断路器 | 25330 | 上海/人民 | 34400 | 1250 | 0.7
RMW2-4000/R3200A/3P抽屉电动失压bse4 | 框架断路器 | 32330 | 上海/人民 | 44400 | 1250 | 0.7
RMW2-4000/R3200A/3P固定电动失压bse4 | 框架断路器 | 24420 | 上海/人民 | 33100 | 1250 | 0.7
RMW2-4000/R3200A/4P抽屉电动失压 | 框架断路器 | 36740 | 上海/人民
RMW2-4000/R3200A/4P抽屉电动失压bse4 | 框架断路器 | 36740 | 上海/人民 | 50700 | 1250 | 0.7
RMW2-4000/R3200A/4P固定电动失压bse4 | 框架断路器 | 27920 | 上海/人民 | 38100 | 1250 | 0.7
RMW2-4000/R4000A/3P抽屉电动失压bse4 | 框架断路器 | 46330 | 上海/人民 | 64400 | 1250 | 0.7
RMW2-4000/R4000A/3P固定电动失压bse4 | 框架断路器 | 34850 | 上海/人民 | 48000 | 1250 | 0.7
RMW2-4000/R4000A/4P抽屉电动失压bse4 | 框架断路器 | 51300 | 上海/人民 | 71500 | 1250 | 0.7
RMW2-4000/R4000A/4P固定电动失压bse4 | 框架断路器 | 38840 | 上海/人民 | 53700 | 1250 | 0.7
RMW2-6300/R4000A/3P抽屉电动失压bse4 | 框架断路器 | 55570 | 上海/人民 | 77600 | 1250 | 0.7
RMW2-6300/R4000A/4P抽屉电动失压bse4 | 框架断路器 | 71250 | 上海/人民 | 100000 | 1250 | 0.7
RMW2-6300/R5000A/3P抽屉电动失压bse4 | 框架断路器 | 62850 | 上海/人民 | 88000 | 1250 | 0.7
RMW2-6300/R5000A/4P抽屉电动失压bse4 | 框架断路器 | 81050 | 上海/人民 | 114000 | 1250 | 0.7
RMW2-6300/R6300A/3P抽屉电动失压bse4 | 框架断路器 | 69150 | 上海/人民 | 97000 | 1250 | 0.7
RMW2-6300/R6300A/4P抽屉电动失压bse4 | 框架断路器 | 89450 | 上海/人民 | 126000 | 1250 | 0.7
RN2-12/0.5-1A(配座) | 高压熔断器 | 90 | 佛山/广明
RT16-800 | 熔断器 | 150 | 浙江/新力
RT16-100 | 熔断器 | 35 | 浙江/新力
RT0-120 | 熔断器 | 35 | 浙江/新力
RT0-160 | 熔断器 | 65 | 浙江/新力
RT12-80 | 熔断器 | 30 | 浙江/新力
RT16-160/ | 熔断器 | 65 | 浙江/新力
RT16-125/ | 熔断器 | 35 | 浙江/新力
RT14-20/ | 熔断器 | 4 | 浙江/新力
RT14-32/25 | 熔断器 | 4 | 浙江/新力
RT16-63/ | 熔断器 | 15 | 浙江/新力
RT16-100/ | 熔断器 | 35 | 浙江/新力
RT16-80/ | 熔断器 | 20 | 浙江/新力
RTO-100/80 | 熔断器 | 35 | 浙江/新力
RZ-102 | 数显表 | 1800 | 北京/中科锐智
RZ-102B | 数显表 | 1400 | 北京/中科锐智
KWN-B | 凝露控制器 | 220 | 杭州/中深
SB2-22D-11X | 旋钮开关 | 10 | 上海/西门子
SB70-37KW | 变频器 | 11600 | 森兰
SB70-45KW | 变频器 | 13000 | 森兰
SB70-55KW | 变频器 | 15400 | 森兰
SD96-EG3 | 多功能数显表 | 1804 | 上海/盛善
SDH-0.66 1000/5 | 电流互感器 | 65 | 宁波/天灵
SDH-0.66 200/5 | 电流互感器 | 23 | 宁波/天灵
SDH-0.66 300/5 | 电流互感器 | 23 | 宁波/天灵
SDH-0.66 400/5 | 电流互感器 | 28 | 宁波/天灵
SDH-0.66 600/5 | 电流互感器 | 32 | 宁波/天灵
SDH-0.66 800/5 | 电流互感器 | 45 | 宁波/天灵
SDH-0.66 100/5 | 电流互感器 | 23 | 宁波/天灵
SDH-0.66 1000/5 | 电流互感器 | 65 | 宁波/天灵
SDH-0.66 1200/5 | 电流互感器 | 70 | 宁波/天灵
SDH-0.66 1500/5 | 电流互感器 | 95 | 宁波/天灵
SDH-0.66 200/5 | 电流互感器 | 23 | 宁波/天灵
SDH-0.66 2000/5 | 电流互感器 | 120 | 宁波/天灵
SDH-0.66 2500/5 | 电流互感器 | 150 | 宁波/天灵
SDH-0.66 300/5 | 电流互感器 | 23 | 宁波/天灵
SDH-0.66 3000/5 | 电流互感器 | 150 | 宁波/天灵
SDH-0.66 3500/5 | 电流互感器 | 200 | 宁波/天灵
SDH-0.66 400/5 | 电流互感器 | 28 | 宁波/天灵
SDH-0.66 4000/5 | 电流互感器 | 300 | 宁波/天灵
SDH-0.66 50/5-300/5 | 电流互感器 | 23 | 宁波/天灵 | 23
SDH-0.66 500/5 | 电流互感器 | 32 | 宁波/天灵
SDH-0.66 5000/5 | 电流互感器 | 500 | 宁波/天灵
SDH-0.66 600/5及以下 | 电流互感器 | 28 | 宁波/天灵 | 32
SDH-0.66 750/5 | 电流互感器 | 32 | 宁波/天灵
SDH-0.66 800/5 | 电流互感器 | 45 | 宁波/天灵
SDH-0.66 800/5 0.2S | 电流互感器 | 75 | 宁波/天灵
SE76 | 数显表 | 780 | 江苏/斯菲尔
SE96 | 多功能数显表 | 1180 | 江苏/斯菲尔
SFLAJ-10/100A | 高压熔断器 | 458 | 西安/西熔
SFLAJ-10/10A | 高压熔断器 | 285 | 西安/西熔
SFLAJ-10/125A | 高压熔断器 | 547 | 西安/西熔
SFLAJ-10/16A | 高压熔断器 | 292 | 西安/西熔
SFLAJ-10/20A | 高压熔断器 | 298 | 西安/西熔
SFLAJ-10/25A | 高压熔断器 | 305 | 西安/西熔
SFLAJ-10/31.5A | 高压熔断器 | 327 | 西安/西熔
SFLAJ-10/40A | 高压熔断器 | 354 | 西安/西熔
SFLAJ-10/50A | 高压熔断器 | 367 | 西安/西熔
SFLAJ-10/6.3A | 高压熔断器 | 279 | 西安/西熔
SFLAJ-10/63A | 高压熔断器 | 376 | 西安/西熔
SFLAJ-10/71A | 高压熔断器 | 392 | 西安/西熔
SFLAJ-10/80A | 高压熔断器 | 392 | 西安/西熔
SFLAJ-12 100A | 熔断器 | 458 | 西安/西熔
SFLAJ-12/80A | 熔断器 | 395 | 西安/西熔
SK(TH) AC220V | 凝露控制器 | 120 | 杭州/晨星 |  |  | 1270
SLKM1-400H/3320 | 塑壳断路器 | 780 | 上海/六开
SLKW1-2000/R800A/3P固定电动失压 | 框架断路器 | 8270 | 上海/六开
SM40E1-400S/3320 插入式 | 塑壳断路器 | 1920 | 上海/华通 | 1920
SM40E1-630S/3320 插入式 | 塑壳断路器 | 2470 | 上海/华通 | 2470
SM50-160S/3320 插入式 | 塑壳断路器 | 891 | 上海/华通 | 891
SM50-250S/3320 插入式 | 塑壳断路器 | 996 | 上海/华通 | 996
SM50-63S/3320 插入式 | 塑壳断路器 | 531 | 上海/华通 | 531
SNT-822S-96 | 凝露控制器 | 980 | 陕西/福友
SRAA4 | 三相电流表 | 516 | 江苏/斯菲尔
SRX-100 | 加热器 | 720 | 陕西/福友
SRX-150 | 加热器 | 1000 | 陕西/福友
SSB65-C63/4P | 微型断路器 | 53.95 | 上海/三开
SSB65H-C63/3P | 微型断路器 | 41.6 | 上海/三开
SSB65H-C63/4P | 微型断路器 | 63.05 | 上海/三开
SSM31-100H/3P 固定式 | 塑壳断路器 | 294 | 上海/三开
SSM31-100S/3330 固定式 | 塑壳断路器 | 360 | 上海/三开
SSM31-160S/3330 固定式 | 塑壳断路器 | 530 | 上海/三开
SSM31-225S/3330 固定式 | 塑壳断路器 | 640 | 上海/三开
SSM31-250H/3P 固定式 | 塑壳断路器 | 532 | 上海/三开
SSM31-400S/3330 固定式 | 塑壳断路器 | 1000 | 上海/三开
SSM31-400S/3P 固定式 | 塑壳断路器 | 700 | 上海/三开
SSM31-630S/3330 插拔式 | 塑壳断路器 | 1860 | 上海/三开
SSM31-630S/3P 插拔式 | 塑壳断路器 | 1560 | 上海/三开
SSM31-630S/3P 固定式 | 塑壳断路器 | 910 | 上海/三开
SSM31-800S/3P 插拔式 | 塑壳断路器 | 2550 | 上海/三开
SSM32-125H/3320 固定式 | 塑壳断路器 | 449.5 | 上海/三开
SSM32-225H/3320 固定式 | 塑壳断路器 | 768 | 上海/三开
SSM32-400H/3320 固定式 | 塑壳断路器 | 1310 | 上海/三开
SSW1-2000H/R1000A/3P抽屉式电动 | 框架断路器 | 14312.5 | 上海/三开
SSW1-2000H/R630A/3P抽屉式电动 | 框架断路器 | 12812.5 | 上海/三开
SSW1-2000H/R800A/3P抽屉式电动 | 框架断路器 | 13562.5 | 上海/三开
SSW1-3200M/R2000A/4P抽屉式电动失压 | 框架断路器 | 26172.5 | 上海/三开
SSW1-3200M/R2500A/4P抽屉式电动失压 | 框架断路器 | 27822.5 | 上海/三开
SSW1-4000M/R3200A/4P抽屉式电动失压 | 框架断路器 | 33897.5 | 上海/三开
SSW1-6300H/R4000A/4P抽屉式电动失压 | 框架断路器 | 74662.5 | 上海/三开
SSY1-B/3N-420-30 | 浪涌保护器 | 1722.5 | 上海/三开
SSY1-B/3N-420-60 | 浪涌保护器 | 2080 | 上海/三开
T105 | 热继电器 | 266 | 上海/人民
T110 | 热继电器 | 342 | 上海/人民
T16 | 热继电器 | 41.76 | 上海/人民
T170 | 热继电器 | 554.8 | 上海/人民
T20 | 热继电器 | 51.84 | 上海/人民
T20 <25A | 热继电器 | 51.84 | 上海/人民
T20 18-25A | 热继电器 | 63.36 | 上海/人民
T25 | 热继电器 | 61.92 | 上海/人民
T25 40A | 热继电器 | 61.92 | 上海/人民
T250 | 热继电器 | 912 | 上海/人民
T300 | 热继电器 | 1010.8 | 上海/人民
T370 | 热继电器 | 1033.6 | 上海/人民
T40 <32A | 热继电器 | 64.8 | 上海/人民
T40 >32A | 热继电器 | 70.56 | 上海/人民
T45 | 热继电器 | 66.24 | 上海/人民
T70 <63A | 热继电器 | 138.24 | 上海/人民
T70 =80A | 热继电器 | 142.56 | 上海/人民
T70 29-42A | 热继电器 | 138.24 | 上海/人民
T75 80A | 热继电器 | 138.96 | 上海/人民
TG3-10Q/140*210 | 穿墙套管 | 85 | 宁波/万通
TLB1-63 D50/4P | 微型断路器 | 142.94 | TCL罗格朗
TLM1H-250/3300 插拔式 | 塑壳断路器 | 1131 | TCL罗格朗
TLM1S-160/3300 插拔式 | 塑壳断路器 | 672.1 | TCL罗格朗
TLM1S-160/3300 固定式 | 塑壳断路器 | 458.25 | TCL罗格朗
TLM1S-160/3340 插拔式 | 塑壳断路器 | 761.8 | TCL罗格朗
TLM2M-100 3330 插入式 | 塑壳断路器 | 590.2 | TCL罗格朗
TLM2M-250 3330 插入式 | 塑壳断路器 | 887.9 | TCL罗格朗
TLM2M-400 3330 插入式 | 塑壳断路器 | 1238.9 | TCL罗格朗
TLM2M-800 3330 500 插入式 | 塑壳断路器 | 1867.45 | TCL罗格朗
TLM2M-800 3330 630 插入式 | 塑壳断路器 | 1867.45 | TCL罗格朗
TLM2M-800 3330 700 插入式 | 塑壳断路器 | 2305.55 | TCL罗格朗
TLM2M-800/3330 630A | 塑壳断路器 | 1249.95 | TCL罗格朗
TLM2M-800/3330 800A | 塑壳断路器 | 1688.05 | TCL罗格朗
TLU1-40/440/3P+N | 浪涌保护器 | 1047.9 | TCL罗格朗
TLU1-65/440/3P+N | 浪涌保护器 | 1768.9 | TCL罗格朗
TLW1-1600/R1000A/4P抽屉式电动失压 | 框架断路器 | 14782.5 | TCL罗格朗
TLW1-2000/3P 1600A 抽屉式 欠压 | 框架断路器 | 15434.25 | TCL罗格朗
TMY-100*10 | 铜排 | 623 | 江西/金来 | 8.9 | 70
TMY-100*6 | 铜排 | 374 | 江西/金来 | 5.34 | 70
TMY-100*6.3 | 铜排 | 392 | 江西/金来 | 5.607 | 70
TMY-100*8 | 铜排 | 498 | 江西/金来 | 7.12 | 70
TMY-120*10 | 铜排 | 748 | 江西/金来 | 10.68 | 70
TMY-125*10 | 铜排 | 779 | 江西/金来 | 11.125 | 70
TMY-2*(100*10） | 铜排 | 1246 | 江西/金来 | 17.8 | 70
TMY-2*(80*10) | 铜排 | 997 | 江西/金来 | 14.24 | 70
TMY-20*4 | 铜排 | 50 | 江西/金来 | 0.712 | 70
TMY-30*10 | 铜排 | 187 | 江西/金来 | 2.67 | 70
TMY-30*3 | 铜排 | 56 | 江西/金来 | 0.801 | 70
TMY-30*4 | 铜排 | 75 | 江西/金来 | 1.068 | 70
TMY-40*4 | 铜排 | 100 | 江西/金来 | 1.424 | 70
TMY-40*5 | 铜排 | 125 | 江西/金来 | 1.78 | 70
TMY-50*5 | 铜排 | 156 | 江西/金来 | 2.225 | 70
TMY-50*6 | 铜排 | 187 | 福建铜材厂 | 2.67 | 70
TMY-50*6.3 | 铜排 | 196 | 江西/金来 | 2.8035 | 70
TMY-60*10 | 铜排 | 374 | 江西/金来 | 5.34 | 70
TMY-60*6 | 铜排 | 224 | 江西/金来 | 3.204 | 70
TMY-60*6.3 | 铜排 | 265 | 江西/金来 | 3.78 | 70
TMY-60*8 | 铜排 | 299 | 江西/金来 | 4.272 | 70
TMY-63*10 | 铜排 | 392 | 江西/金来 | 5.607 | 70
TMY-63*6.3 | 铜排 | 247 | 江西/金来 | 3.5324 | 70
TMY-80*10 | 铜排 | 498 | 福建铜材厂 | 7.12 | 70
TMY-80*6 | 铜排 | 299 | 江西/金来 | 4.272 | 70
TMY-80*6.3 | 铜排 | 314 | 江西/金来 | 4.4856 | 70
TMY-80*8 | 铜排 | 399 | 江西/金来 | 5.696 | 70
TR42-E3 | 数显仪表 | 980 | 江阴/东瑞
TR96-AI | 数显仪表 | 450 | 江阴/东瑞
TR96-AI3 | 数显仪表 | 550 | 江阴/东瑞
TRPC-001 | 数显仪表 | 850 | 江阴/东瑞
TS100N FTU 3P | 塑壳断路器 | 609.7 | LS产电
TS160N FTU 3P | 塑壳断路器 | 846.21 | LS产电
TS250N FTU 3P | 塑壳断路器 | 1099.47 | LS产电
TS400N ETS 3P | 塑壳断路器 | 2470.29 | LS产电
TT06531385RMPF | 浪涌保护器 | 1212.75 | 美国/通用
TT080 04 385 | 浪涌保护器 | 2134 | 美国/通用
TT08004385NMNF | 浪涌保护器 | 2134 | 美国/通用
UCZ4-75 | 电铃 | 23
UP5-N100 | 直流电源 | 9800 | 厦门/兰溪
VB2-12 1250-31.5手车式 | 真空断路器 | 39819 | 美国/通用
VB2-12 630-25手车式 | 真空断路器 | 33969 | 美国/通用
VB2-12 630-31.5手车式 | 真空断路器 | 39690 | 美国/通用
VEP-12 1250-31.5手车式 | 真空断路器 | 37972 | 厦门/华电
VEP-12 630-25手车式 | 真空断路器 | 32114 | 厦门/华电
VHFD2540.169 | 电容电抗器 | 6827 | 阿尔卑斯
VHFD5040.169 | 电容电抗器 | 10382 | 阿尔卑斯
VL1-12 1250-31.5手车式 | 真空断路器 | 26200 | 常州/森源力拓
VL1-12 630-25手车式 | 真空断路器 | 24200 | 常州/森源力拓
VS1-12 1250-25手车式 | 真空断路器 | 7400 | 森源
VS1-12 1250-31.5固定式 | 真空断路器 | 7600 | 森源
VS1-12 630-25固定式 | 真空断路器 | 6900 | 森源
VS1-12 630-25手车式 | 真空断路器 | 7400 | 森源 |  | #N/A
VS1-12 630-31.5手车式 | 真空断路器 | 7900 | 森源 |  | #N/A
XD1-20 | 电抗器 | 35 | 镇海/互感器厂
XD1-25 | 电抗器 | 58 | 镇海/互感器厂
XD1-30 | 电抗器 | 58 | 镇海/互感器厂
XD1-40 | 电抗器 | 58 | 镇海/互感器厂
XDGE-350C |  | 15000 | 美国/通用
XKF-40AD | 复合开关 | 110 | 浙江/鑫科
XKF-40AS | 复合开关 | 280 | 浙江/鑫科
XKF-60AS | 复合开关 | 420 | 浙江/鑫科
XKIB-480V-6%+AL2D-30Kvar | 电容电抗器 | 9000 | 诺基亚
XKPCY-2002A | 控制器 | 2800 | 浙江/鑫科
XRNP-10/0.5A | 熔断器 | 143 | 西安/西熔
XRNP-10/1A | 熔断器 | 143 | 西安/西熔
XTG-701W | 温控 | 233 | 余姚温度仪表
ZGS-800A/4P 带手动功能 | 双电源转换开关 | 120000 | 美国/通用
ZH1-100/4P | 浪涌保护器 | 1760 | 杭州/中恒
ZH-ZWS-2000 | 状态显示器 | 1200 | 西安/众恒
ZJ-10Q | 绝缘子 | 40 | 衢州/巨威
ZK9300 | 开关状态显示器 | 530 | 浙江/浙宝
ZK9600 | 开关状态显示器 | 1600 | 浙江/浙宝
ZPD194E一9S4 | 开关状态显示器 | 850 | 浙江/浙宝
ZPD194E一9S9A | 开关状态显示器 | 550 | 浙江/浙宝
ZPM610AB | 电力仪表 | 1925 | 泰安/华电
ZPM610AQ | 电力仪表 | 1995 | 泰安/华电
ZPM610BZ | 电力仪表 | 1729 | 泰安/华电
ZU30-B/4-80 | 浪涌保护器 | 1320 | 上海/华通
ZW1-2000/3P 1000A 抽屉式 | 框架断路器 | 11090 | 上海/华通 | 11090
ZW1-2000/3P 1250A 抽屉式 | 框架断路器 | 11790 | 上海/华通 | 11790
ZW1-2000/3P 800A 抽屉式 | 框架断路器 | 10390 | 上海/华通 | 10390
ZW1-2000/R1000A/3P抽屉电动失压M | 框架断路器 | 11590 | 上海/华通 | 15700 | 600 | 0.7
ZW1-2000/R1000A/3P固定电动失压M | 框架断路器 | 9420 | 上海/华通 | 12600 | 600 | 0.7
ZW1-2000/R1000A/4P抽屉电动失压M | 框架断路器 | 14880 | 上海/华通 | 20400 | 600 | 0.7
ZW1-2000/R1000A/4P固定电动失压M | 框架断路器 | 12080 | 上海/华通 | 16400 | 600 | 0.7
ZW1-2000/R1250A/3P抽屉电动失压M | 框架断路器 | 12290 | 上海/华通 | 16700 | 600 | 0.7
ZW1-2000/R1250A/3P固定电动失压M | 框架断路器 | 10120 | 上海/华通 | 13600 | 600 | 0.7
ZW1-2000/R1250A/4P抽屉电动失压M | 框架断路器 | 15790 | 上海/华通 | 21700 | 600 | 0.7
ZW1-2000/R1250A/4P固定电动失压M | 框架断路器 | 12990 | 上海/华通 | 17700 | 600 | 0.7
ZW1-2000/R1600A/3P抽屉电动失压M | 框架断路器 | 12990 | 上海/华通 | 17700 | 600 | 0.7
ZW1-2000/R1600A/3P固定电动失压M | 框架断路器 | 10820 | 上海/华通 | 14600 | 600 | 0.7
ZW1-2000/R1600A/4P抽屉电动失压M | 框架断路器 | 16700 | 上海/华通 | 23000 | 600 | 0.7
ZW1-2000/R1600A/4P固定电动失压M | 框架断路器 | 13900 | 上海/华通 | 19000 | 600 | 0.7
ZW1-2000/R2000A/3P抽屉电动失压M | 框架断路器 | 15790 | 上海/华通 | 21700 | 600 | 0.7
ZW1-2000/R2000A/3P固定电动失压M | 框架断路器 | 13620 | 上海/华通 | 18600 | 600 | 0.7
ZW1-2000/R2000A/4P抽屉电动失压M | 框架断路器 | 20340 | 上海/华通 | 28200 | 600 | 0.7
ZW1-2000/R2000A/4P固定电动失压M | 框架断路器 | 17540 | 上海/华通 | 24200 | 600 | 0.7
ZW1-2000/R630A/3P抽屉电动失压M | 框架断路器 | 10190 | 上海/华通 | 13700 | 600 | 0.7
ZW1-2000/R630A/3P固定电动失压M | 框架断路器 | 8020 | 上海/华通 | 10600 | 600 | 0.7
ZW1-2000/R630A/4P抽屉电动失压M | 框架断路器 | 13060 | 上海/华通 | 17800 | 600 | 0.7
ZW1-2000/R630A/4P固定电动失压M | 框架断路器 | 10260 | 上海/华通 | 13800 | 600 | 0.7
ZW1-2000/R800A/3P抽屉电动失压M | 框架断路器 | 10890 | 上海/华通 | 14700 | 600 | 0.7
ZW1-2000/R800A/3P固定电动失压M | 框架断路器 | 8720 | 上海/华通 | 11600 | 600 | 0.7
ZW1-2000/R800A/4P抽屉电动失压M | 框架断路器 | 13970 | 上海/华通 | 19100 | 600 | 0.7
ZW1-2000/R800A/4P固定电动失压M | 框架断路器 | 11170 | 上海/华通 | 15100 | 600 | 0.7
ZW1-3200/R2000A/3P抽屉电动失压M | 框架断路器 | 17890 | 上海/华通 | 24700 | 600 | 0.7
ZW1-3200/R2000A/3P固定电动失压M | 框架断路器 | 15720 | 上海/华通 | 21600 | 600 | 0.7
ZW1-3200/R2000A/4P抽屉电动失压M | 框架断路器 | 23070 | 上海/华通 | 32100 | 600 | 0.7
ZW1-3200/R2000A/4P固定电动失压M | 框架断路器 | 20270 | 上海/华通 | 28100 | 600 | 0.7
ZW1-3200/R2500A/3P抽屉电动失压M | 框架断路器 | 19290 | 上海/华通 | 26700 | 600 | 0.7
ZW1-3200/R2500A/3P固定电动失压M | 框架断路器 | 16420 | 上海/华通 | 22600 | 600 | 0.7
ZW1-3200/R2500A/4P抽屉电动失压M | 框架断路器 | 24890 | 上海/华通 | 34700 | 600 | 0.7
ZW1-3200/R2500A/4P固定电动失压M | 框架断路器 | 21180 | 上海/华通 | 29400 | 600 | 0.7
ZW1-3200/R2900A/3P抽屉电动失压M | 框架断路器 | 20690 | 上海/华通 | 28700 | 600 | 0.7
ZW1-3200/R2900A/3P固定电动失压M | 框架断路器 | 17820 | 上海/华通 | 24600 | 600 | 0.7
ZW1-3200/R2900A/4P抽屉电动失压M | 框架断路器 | 26710 | 上海/华通 | 37300 | 600 | 0.7
ZW1-3200/R2900A/4P固定电动失压M | 框架断路器 | 23000 | 上海/华通 | 32000 | 600 | 0.7
ZW1-3200/R3200A/3P抽屉电动失压M | 框架断路器 | 22790 | 上海/华通 | 31700 | 600 | 0.7
ZW1-3200/R3200A/3P固定电动失压M | 框架断路器 | 19920 | 上海/华通 | 27600 | 600 | 0.7
ZW1-3200/R3200A/4P抽屉电动失压M | 框架断路器 | 29440 | 上海/华通 | 41200 | 600 | 0.7
ZW1-3200/R3200A/4P固定电动失压M | 框架断路器 | 25730 | 上海/华通 | 35900 | 600 | 0.7
ZW1-4000/R3200A/3P抽屉电动失压M | 框架断路器 | 30490 | 上海/华通 | 42700 | 600 | 0.7
ZW1-4000/R3200A/4P抽屉电动失压M | 框架断路器 | 43825 | 上海/华通 | 61750 | 600 | 0.7
ZW1-4000/R3600A/3P抽屉电动失压M | 框架断路器 | 31190 | 上海/华通 | 43700 | 600 | 0.7
ZW1-4000/R3600A/4P抽屉电动失压M | 框架断路器 | 44525 | 上海/华通 | 62750 | 600 | 0.7
ZW1-4000/R4000A/3P抽屉电动失压M | 框架断路器 | 31890 | 上海/华通 | 44700 | 600 | 0.7
ZW1-4000/R4000A/4P抽屉电动失压M | 框架断路器 | 45925 | 上海/华通 | 64750 | 600 | 0.7
ZW1-6300/R4000A/3P抽屉电动失压M | 框架断路器 | 51490 | 上海/华通 | 72700 | 600 | 0.7
ZW1-6300/R4000A/4P抽屉电动失压M | 框架断路器 | 66750 | 上海/华通 | 94500 | 600 | 0.7
ZW1-6300/R5000A/3P抽屉电动失压M | 框架断路器 | 57090 | 上海/华通 | 80700 | 600 | 0.7
ZW1-6300/R5000A/4P抽屉电动失压M | 框架断路器 | 74030 | 上海/华通 | 104900 | 600 | 0.7
ZW1-6300/R6300A/3P抽屉电动失压M | 框架断路器 | 79385 | 上海/华通 | 112550 | 600 | 0.7
ZW1-6300/R6300A/4P抽屉电动失压M | 框架断路器 | 101330 | 上海/华通 | 143900 | 600 | 0.7
ZW3-2000/R1250A/4P抽屉电动失压 | 框架断路器 | 16090 | 上海/华通 | 16090
ZW5-4000/R3200A/4P抽屉电动失压 | 框架断路器 | 36580 | 上海/华通
避雷器小车 | 避雷器小车 | 2400 | 宁波/海越
成套费（组装费、企业管理费、税收、利润等） |  |  | 宁波/海越
触头盒及静触头1250A | 触头盒及静触头 | 160 | 浙江/海磁
触头盒及静触头630A | 触头盒及静触头 | 130 | 浙江/海磁
低压拼台铜母排 | 铜排 |  | 江西/金来
辅助材料 |  |  | 湖北/恒晟
机械联锁（配RABW1-2000/4P） | 机械连锁机构 | 1260 | 杭州/日安
母线绝缘接头 | 母线绝缘接头 | 45 | 浙江/永久
热缩套 | 热缩套 | 40 | 浙江/永久
铜排 | 铜排 |  | 江西/金来
铜排及一次导线 |  |  | 江西/金来
箱体 |  |  | 宁波/海越
HSM2E-100/3300 |  | 826 | 杭州/之江
HSM2E-225/3300 |  | 1112 | 杭州/之江
HSM2E-400/3300 |  | 1532 | 杭州/之江
HSM2E-800/3300 630A及以下 |  | 1882 | 杭州/之江
DNELB/20-400-7+DNECG/27-480-3P |  | 2916 | 宁波/鼎诺
DNKL-12 |  | 1392 | 宁波/鼎诺
HS-P830W |  | 2100 | 上海/华宿
HS-P830F |  | 1300 | 上海/华宿
HS-P830P |  | 1600 | 上海/华宿
MY4NJ-DC24V |  | 24 | 欧姆龙
H2X160N50 |  | 495.726 | 海格
HNE040 |  | 489.52 | 海格
HNH630 插入式 |  | 5646.3 | 海格
HNE080 |  | 489.52 | 海格
HNF200 |  | 1208.72 | 海格
HNF250 |  | 1208.72 | 海格
HNG320 |  | 2234.74 | 海格
HNG350 |  | 2234.74 | 海格
HNG400 |  | 2234.74 | 海格
HNF160 |  | 676.86 | 海格
HNF100 |  | 676.86 | 海格
HNE063 |  | 489.52 | 海格
RABM1-630S/3340 |  | 1125 | 杭州/日安
HWN306PD-LSI LCD |  | 27211.28 | 海格电气
HWN416PD-LSIG LCD 欠压+三锁两钥匙 |  | 45941.8 | 海格电气
HWN416PD-LSI LCD 欠压+三锁两钥匙 |  | 44270.82 | 海格电气
HWN410PD-LSIG LCD 欠压+三锁两钥匙 |  | 39884.86 | 海格电气
HWN410PD-LSI LCD 欠压+三锁两钥匙 |  | 38213.88 | 海格电气
HWN408PD-LSIG LCD 欠压+三锁两钥匙 |  | 37005.74 | 海格电气
HWN408PD-LSI LCD 欠压+三锁两钥匙 |  | 35334.76 | 海格电气
HKE100LSI |  | 1228.5 | 海格电气
HKG400LSI |  | 1940.5 | 海格电气
HKH800LSI |  | 3323.5 | 海格电气
SFR-MZN-30-P7/480 |  | 4137.6 | 江苏/斯菲尔
WGK-31-203-G/F |  | 765 | 江苏/斯菲尔
SFR-MZN-20-P7/480 |  | 3568.2 | 江苏/斯菲尔
FA194Z-9SY |  | 1056 | 上海/芙亚
FA194I-AK4 |  | 288 | 上海/芙亚
FAP-810 |  | 5525 | 上海/芙亚
FAP-830 |  | 5525 | 上海/芙亚
ORG103E-9SY |  | 780 | 澳瑞杰
ORG103E-2SY |  | 1300 | 澳瑞杰
辅助材料（进线总柜，1台断路器） |  | 550 | 湖北/恒晟
辅助材料（进线总柜，2台断路器） |  | 700 | 湖北/恒晟
辅助材料（进线总柜，3台断路器） |  | 800 | 湖北/恒晟
辅助材料（进线总柜，4台断路器） |  | 900 | 湖北/恒晟
辅助材料（联络柜，1台断路器） |  | 500 | 湖北/恒晟
辅助材料（联络柜，2台断路器） |  | 650 | 湖北/恒晟
辅助材料（联络柜，3台断路器） |  | 750 | 湖北/恒晟
辅助材料（联络柜，4台断路器） |  | 850 | 湖北/恒晟
辅助材料（电容柜，100kvar） |  | 700 | 湖北/恒晟
辅助材料（电容柜，150kvar） |  | 800 | 湖北/恒晟
辅助材料（电容柜，200kvar） |  | 1000 | 湖北/恒晟
辅助材料（电容柜，300kvar） |  | 1200 | 湖北/恒晟
辅助材料（电容柜，400kvar） |  | 1200 | 湖北/恒晟
辅助材料（出线柜，1路出线） |  | 400 | 湖北/恒晟
辅助材料（出线柜，2路出线） |  | 450 | 湖北/恒晟
辅助材料（出线柜，3路出线） |  | 500 | 湖北/恒晟
辅助材料（出线柜，4路出线） |  | 550 | 湖北/恒晟
辅助材料（出线柜，5路出线） |  | 600 | 湖北/恒晟
辅助材料（出线柜，6路出线） |  | 650 | 湖北/恒晟
辅助材料（出线柜，7路出线） |  | 700 | 湖北/恒晟
辅助材料（出线柜，8路出线） |  | 750 | 湖北/恒晟
辅助材料（出线柜，9路出线） |  | 800 | 湖北/恒晟
辅助材料（出线柜，10路出线） |  | 850 | 湖北/恒晟
辅助材料（出线柜，11路出线） |  | 900 | 湖北/恒晟
辅助材料（出线柜，12路出线） |  | 950 | 湖北/恒晟
辅助材料（出线柜，13路出线） |  | 1000 | 湖北/恒晟
箱体:KYN28 | 柜体 | 6500 | 宁波/海越
箱体:KYN28(装VD4) | 柜体 | 6100 | 宁波/海越
箱体:HXGN15-12（500宽） | 柜体 | 1700 | 宁波/海越
箱体:HXGN15-12（700宽） | 柜体 | 2200 | 宁波/海越
箱体:GGD | 柜体 | 2000 | 宁波/海越
箱体:GGD（箱变内） | 柜体 | 1800 | 宁波/海越
箱体:MD190(总柜950深) | 柜体 | 4695 | 宁波/海越 | 5103 |  | 0.92
箱体:MD190(电容柜950深) | 柜体 | 5199 | 宁波/海越 | 5651 |  | 0.92
箱体:MD190(出线柜950深、1路) | 柜体 | 5270 | 宁波/海越 | 5728 |  | 0.92
箱体:MD190(出线柜950深、2路) | 柜体 | 5004 | 宁波/海越 | 5438.7 |  | 0.92
箱体:MD190(出线柜950深、3路) | 柜体 | 5264 | 宁波/海越 | 5722.2 |  | 0.92
箱体:MD190(出线柜950深、4路) | 柜体 | 6139 | 宁波/海越 | 6673 |  | 0.92
箱体:MD190(出线柜950深、5路) | 柜体 | 6429 | 宁波/海越 | 6988 |  | 0.92
箱体:MD190(出线柜950深、6路) | 柜体 | 6719 | 宁波/海越 | 7303 |  | 0.92
箱体:MD190(出线柜950深、7路) | 柜体 | 7009 | 宁波/海越 | 7618 |  | 0.92
箱体:MD190(出线柜950深、8路) | 柜体 | 6569 | 宁波/海越 | 7139.7 |  | 0.92
箱体:MD190(出线柜950深、9路) | 柜体 | 7588 | 宁波/海越 | 8248 |  | 0.92
箱体:MD190(出线柜950深、10路) | 柜体 | 7849 | 宁波/海越 | 8531.5 |  | 0.92
箱体:MD190(出线柜950深、11路) | 柜体 | 8110 | 宁波/海越 | 8815 |  | 0.92
箱体:MD190(出线柜950深、12路) | 柜体 | 8371 | 宁波/海越 | 9098.5 |  | 0.92
箱体:MD190(联络柜950深) | 柜体 | 5319 | 宁波/海越 | 5781 |  | 0.92
箱体:MD190(总柜1140深) | 柜体 | 5061 | 宁波/海越 | 5501 |  | 0.92
箱体:MD190(电容柜1140深) | 柜体 | 5297 | 宁波/海越 | 5758 |  | 0.92
箱体:MD190(出线柜1140深、1路) | 柜体 | 5112 | 宁波/海越 | 5556 |  | 0.92
箱体:MD190(出线柜1140深、2路) | 柜体 | 5401 | 宁波/海越 | 5871 |  | 0.92
箱体:MD190(出线柜1140深、3路) | 柜体 | 5691 | 宁波/海越 | 6186 |  | 0.92
箱体:MD190(出线柜1140深、4路) | 柜体 | 5981 | 宁波/海越 | 6501 |  | 0.92
箱体:MD190(出线柜1140深、5路) | 柜体 | 6271 | 宁波/海越 | 6816 |  | 0.92
箱体:MD190(出线柜1140深、6路) | 柜体 | 6561 | 宁波/海越 | 7131 |  | 0.92
箱体:MD190(出线柜1140深、7路) | 柜体 | 6850 | 宁波/海越 | 7446 |  | 0.92
箱体:MD190(出线柜1140深、8路) | 柜体 | 7140 | 宁波/海越 | 7761 |  | 0.92
箱体:MD190(出线柜1140深、9路) | 柜体 | 7430 | 宁波/海越 | 8076 |  | 0.92
箱体:MD190(出线柜1140深、10路) | 柜体 | 7720 | 宁波/海越 | 8391 |  | 0.92
箱体:MD190(出线柜1140深、11路) | 柜体 | 8010 | 宁波/海越 | 8706 |  | 0.92
箱体:MD190(出线柜1140深、12路) | 柜体 | 8299 | 宁波/海越 | 9021 |  | 0.92
箱体:MD190(联络柜1140深) | 柜体 | 5328 | 宁波/海越 | 5791 |  | 0.92
箱体:8PT(总柜950深) | 柜体 | 4593 | 宁波/海越 | 5103 |  | 0.9
箱体:8PT(电容柜950深) | 柜体 | 5086 | 宁波/海越 | 5651 |  | 0.9
箱体:8PT(出线柜950深、1路) | 柜体 | 5155 | 宁波/海越 | 5728 |  | 0.9
箱体:8PT(出线柜950深、2路) | 柜体 | 4895 | 宁波/海越 | 5438.7 |  | 0.9
箱体:8PT(出线柜950深、3路) | 柜体 | 5150 | 宁波/海越 | 5722.2 |  | 0.9
箱体:8PT(出线柜950深、4路) | 柜体 | 6006 | 宁波/海越 | 6673 |  | 0.9
箱体:8PT(出线柜950深、5路) | 柜体 | 6289 | 宁波/海越 | 6988 |  | 0.9
箱体:8PT(出线柜950深、6路) | 柜体 | 6573 | 宁波/海越 | 7303 |  | 0.9
箱体:8PT(出线柜950深、7路) | 柜体 | 6856 | 宁波/海越 | 7618 |  | 0.9
箱体:8PT(出线柜950深、8路) | 柜体 | 6426 | 宁波/海越 | 7139.7 |  | 0.9
箱体:8PT(出线柜950深、9路) | 柜体 | 7423 | 宁波/海越 | 8248 |  | 0.9
箱体:8PT(出线柜950深、10路) | 柜体 | 7678 | 宁波/海越 | 8531.5 |  | 0.9
箱体:8PT(出线柜950深、11路) | 柜体 | 7934 | 宁波/海越 | 8815 |  | 0.9
箱体:8PT(出线柜950深、12路) | 柜体 | 8189 | 宁波/海越 | 9098.5 |  | 0.9
箱体:8PT(联络柜950深) | 柜体 | 5203 | 宁波/海越 | 5781 |  | 0.9
箱体:8PT(总柜1140深) | 柜体 | 5501 | 宁波/海越 | 5501 |  | 1
箱体:8PT(电容柜1140深) | 柜体 | 5758 | 宁波/海越 | 5758 |  | 1
箱体:8PT(出线柜1140深、1路) | 柜体 | 5000 | 宁波/海越 | 5556 |  | 0.9
箱体:8PT(出线柜1140深、2路) | 柜体 | 5284 | 宁波/海越 | 5871 |  | 0.9
箱体:8PT(出线柜1140深、3路) | 柜体 | 5567 | 宁波/海越 | 6186 |  | 0.9
箱体:8PT(出线柜1140深、4路) | 柜体 | 5851 | 宁波/海越 | 6501 |  | 0.9
箱体:8PT(出线柜1140深、5路) | 柜体 | 6134 | 宁波/海越 | 6816 |  | 0.9
箱体:8PT(出线柜1140深、6路) | 柜体 | 6418 | 宁波/海越 | 7131 |  | 0.9
箱体:8PT(出线柜1140深、7路) | 柜体 | 6701 | 宁波/海越 | 7446 |  | 0.9
箱体:8PT(出线柜1140深、8路) | 柜体 | 6985 | 宁波/海越 | 7761 |  | 0.9
箱体:8PT(出线柜1140深、9路) | 柜体 | 7268 | 宁波/海越 | 8076 |  | 0.9
箱体:8PT(出线柜1140深、10路) | 柜体 | 7552 | 宁波/海越 | 8391 |  | 0.9
箱体:8PT(出线柜1140深、11路) | 柜体 | 7835 | 宁波/海越 | 8706 |  | 0.9
箱体:8PT(出线柜1140深、12路) | 柜体 | 8119 | 宁波/海越 | 9021 |  | 0.9
箱体:8PT(联络柜1140深) | 柜体 | 5212 | 宁波/海越 | 5791 |  | 0.9
箱体:GCK | 柜体 | 2520 | 宁波/海越 | 2800 |  | 0.9
箱体:GCS(总柜) | 柜体 | 2200 | 宁波/海越 | 2200 |  | 1
箱体:GCS(电容柜) | 柜体 | 2200 | 宁波/海越 | 2200 |  | 1
箱体:GCS(联络柜) | 柜体 | 2200 | 宁波/海越 | 2200 |  | 1
箱体:GCS(出线抽屉柜、1路) | 柜体 |  | 宁波/海越 | 2200 | 400 | 1
箱体:GCS(出线抽屉柜、2路) | 柜体 |  | 宁波/海越 | 2200 | 800 | 1
箱体:GCS(出线抽屉柜、3路) | 柜体 |  | 宁波/海越 | 2200 | 1200 | 1
箱体:GCS(出线抽屉柜、4路) | 柜体 |  | 宁波/海越 | 2200 | 1600 | 1
箱体:GCS(出线抽屉柜、5路) | 柜体 |  | 宁波/海越 | 2200 | 2000 | 1
箱体:GCS(出线抽屉柜、6路) | 柜体 |  | 宁波/海越 | 2200 | 2400 | 1
箱体:GCS(出线抽屉柜、7路) | 柜体 |  | 宁波/海越 | 2200 | 2800 | 1
箱体:GCS(出线抽屉柜、8路) | 柜体 |  | 宁波/海越 | 2200 | 3200 | 1
箱体:GCS(出线抽屉柜、9路) | 柜体 |  | 宁波/海越 | 2200 | 3600 | 1
箱体:GCS(出线抽屉柜、10路) | 柜体 |  | 宁波/海越 | 2200 | 4000 | 1
箱体:GCS(出线抽屉柜、11路) | 柜体 |  | 宁波/海越 | 2200 | 4400 | 1
箱体:GCS(出线抽屉柜、12路) | 柜体 |  | 宁波/海越 | 2200 | 4800 | 1
箱体:GCS(出线抽屉柜、13路) | 柜体 |  | 宁波/海越 | 2200 | 5200 | 1
箱体:GCK(出线固定分隔柜、1路) | 柜体 | 2640 | 宁波/海越 | 3300 |  | 0.8
箱体:GCK(出线固定分隔柜、2路) | 柜体 | 3040 | 宁波/海越 | 3800 |  | 0.8
箱体:GCK(出线固定分隔柜、3路) | 柜体 | 3145 | 宁波/海越 | 3700 |  | 0.85
箱体:GCK(出线固定分隔柜、4路) | 柜体 | 3400 | 宁波/海越 | 4000 |  | 0.85
箱体:GCK(出线固定分隔柜、5路) | 柜体 | 3655 | 宁波/海越 | 4300 |  | 0.85
箱体:GCK(出线固定分隔柜、6路) | 柜体 | 3910 | 宁波/海越 | 4600 |  | 0.85
箱体:GCK(出线固定分隔柜、7路) | 柜体 | 4165 | 宁波/海越 | 4900 |  | 0.85
箱体:GCK(出线固定分隔柜、8路) | 柜体 | 4420 | 宁波/海越 | 5200 |  | 0.85
箱体:GCK(出线固定分隔柜、9路) | 柜体 | 4675 | 宁波/海越 | 5500 |  | 0.85
箱体:GCK(出线固定分隔柜、10路) | 柜体 | 4930 | 宁波/海越 | 5800 |  | 0.85
箱体:GCK(出线固定分隔柜、11路) | 柜体 | 5185 | 宁波/海越 | 6100 |  | 0.85
箱体:Unimes(出线固定分隔柜、1路) | 柜体 | 3300 | 宁波/海越 | 3300 |  | 1
箱体:Unimes(出线固定分隔柜、2路) | 柜体 | 3600 | 宁波/海越 | 3600 |  | 1
箱体:Unimes(出线固定分隔柜、3路) | 柜体 | 3700 | 宁波/海越 | 3700 |  | 1
箱体:Unimes(出线固定分隔柜、4路) | 柜体 | 4000 | 宁波/海越 | 4000 |  | 1
箱体:Unimes(出线固定分隔柜、5路) | 柜体 | 4300 | 宁波/海越 | 4300 |  | 1
箱体:Unimes(出线固定分隔柜、6路) | 柜体 | 4600 | 宁波/海越 | 4600 |  | 1
箱体:Unimes(出线固定分隔柜、7路) | 柜体 | 4900 | 宁波/海越 | 4900 |  | 1
箱体:Unimes(出线固定分隔柜、8路) | 柜体 | 5200 | 宁波/海越 | 5200 |  | 1
箱体:Unimes(出线固定分隔柜、9路) | 柜体 | 5500 | 宁波/海越 | 5500 |  | 1
箱体:MNS(出线固定分隔柜、1路) | 柜体 | 2805 | 宁波/海越 | 3300 |  | 0.85
箱体:MNS(出线固定分隔柜、2路) | 柜体 | 3230 | 宁波/海越 | 3800 |  | 0.85
箱体:MNS(出线固定分隔柜、3路) | 柜体 | 3145 | 宁波/海越 | 3700 |  | 0.85
箱体:MNS(出线固定分隔柜、4路) | 柜体 | 3400 | 宁波/海越 | 4000 |  | 0.85
箱体:MNS(出线固定分隔柜、5路) | 柜体 | 3655 | 宁波/海越 | 4300 |  | 0.85
箱体:MNS(出线固定分隔柜、6路) | 柜体 | 3910 | 宁波/海越 | 4600 |  | 0.85
箱体:MNS(出线固定分隔柜、7路) | 柜体 | 4165 | 宁波/海越 | 4900 |  | 0.85
箱体:MNS(出线固定分隔柜、8路) | 柜体 | 4420 | 宁波/海越 | 5200 |  | 0.85
箱体:MNS(出线固定分隔柜、9路) | 柜体 | 4675 | 宁波/海越 | 5500 |  | 0.85
HSW1-3200H/R2500A/4P抽屉电动失压 | 框架断路器 | 24127 | 杭州/之江 | 35080 | 1325 | 0.65
HSW1-3200H/R2500A/4P抽屉电动失压 三锁二钥匙 | 框架断路器 | 24352 | 杭州/之江 | 35080 | 1550 | 0.65
HSW1-2000H/R2000A/4P抽屉电动失压 三锁二钥匙 | 框架断路器 | 20062 | 杭州/之江 | 28480 | 1550 | 0.65
HSW1-1600H/R1000A/3P抽屉电动失压 | 框架断路器 | 9637 | 杭州/之江 | 12980 | 1200 | 0.65
HSW1-1600H/R1250A/3P抽屉电动失压 | 框架断路器 | 9962 | 杭州/之江 | 13480 | 1200 | 0.65
HSM1-125M/3300 63A | 塑壳断路器 | 213.2 | 杭州/之江 | 328 |  | 0.65
HSM1-125M/3300 80A | 塑壳断路器 | 213.2 | 杭州/之江 | 328 |  | 0.65
HSM1-125M/3300 100A | 塑壳断路器 | 213.2 | 杭州/之江 | 328 |  | 0.65
HSM1-125M/3300 125A | 塑壳断路器 | 213.2 | 杭州/之江 | 328 |  | 0.65
HSM1-160S/3300 160A | 塑壳断路器 | 310.7 | 杭州/之江 | 478 |  | 0.65
HSM1-250S/3300 200A | 塑壳断路器 | 408.2 | 杭州/之江 | 628 |  | 0.65
HSM1-250S/3300 250A | 塑壳断路器 | 408.2 | 杭州/之江 | 628 |  | 0.65
HSM1-400S/3300 400A | 塑壳断路器 | 564.2 | 杭州/之江 | 868 |  | 0.65
HSM1-400S/3300 400A 插入式 | 塑壳断路器 | 1092.2 | 杭州/之江 | 868 | 528 | 0.65
HSW1-1600M/R1250A/3P抽屉电动 | 框架断路器 | 8762 | 杭州/之江 | 13480 |  | 0.65
HSW1-1600M/R1000A/3P抽屉电动 | 框架断路器 | 8437 | 杭州/之江 | 12980 |  | 0.65
HSW1-1600M/R800A/3P抽屉电动 | 框架断路器 | 7787 | 杭州/之江 | 11980 |  | 0.65
HSW1-1600M/R630A/3P抽屉电动 | 框架断路器 | 7462 | 杭州/之江 | 11480 |  | 0.65
VL-12E 1250-31.5手车式 |  | 37737 | 德国/AEG
VL-12E 1250-25手车式 |  | 36505 | 德国/AEG
VL-12E 630-25手车式 |  | 33313 | 德国/AEG
NDW1-4000C/3200A 3M 电动欠压+四段保护 |  | 44840.8333 | 上海/良信
LBG30-P7/400 |  | 5168.4 | 江苏/斯菲尔
WGK-31-501/10A |  | 2856 | 江苏/斯菲尔
VG1-12 630-25手车式 |  | 9800 | 江苏/凯帆
ZW1-2000/4P M 1600A 电动抽屉欠压 |  | 15575 | 上海/华通
SM40-63S/3300 50A |  | 162.5 | 上海/华通
SM40-100C/3300 40A |  | 188.5 | 上海/华通
SM40-100C/3300 50A |  | 188.5 | 上海/华通
SM40-100C/3300 63A |  | 188.5 | 上海/华通
SM40-100C/3300 80A |  | 188.5 | 上海/华通
SM40-250C/3300 125A |  | 357.5 | 上海/华通
SM40-250C/3300 140A |  | 357.5 | 上海/华通
SM40-250C/3300 180A |  | 357.5 | 上海/华通
SM40-250C/3300 200A |  | 357.5 | 上海/华通
SM40-400C/3300 315A |  | 611 | 上海/华通
HBD380-M14 |  | 500 | 上海/纳宇
DT5-2*100V/G |  | 3280 | 余姚/舜阳
ZU30-80kA/40kA-4P-420V |  | 1276 | 上海/华宿
TLW1-1600/4P L4 1250A 电动抽屉欠压 |  | 15698.5 | 罗格朗
TLW1-1600/4P L4 1600A 电动抽屉欠压 |  | 17326 | 罗格朗
T1N 160 TMD R32 FFC 3P | 塑壳断路器 | 501.76 | 新会/ABB
T2N 160 TMD R125 FFCL 3P | 塑壳断路器 | 842.24 | 新会/ABB
T3N 250 TMD R200 FFCL 3P | 塑壳断路器 | 1233.12 | 新会/ABB
T3N 250 TMD R250 FFCL 3P | 塑壳断路器 | 1238.72 | 新会/ABB
T5N 400 TMA R400 FF 3P | 塑壳断路器 | 1864.24 | 新会/ABB
T1N 160 TMD R63 FFC 3P | 塑壳断路器 | 496.16 | 新会/ABB
T3N 250 TMD R80 FFCL 3P | 塑壳断路器 | 976.64 | 新会/ABB
T3N 250 TMD R63 FFCL 3P | 塑壳断路器 | 973.28 | 新会/ABB
T3N 250 TMD R160 FFCL 3P | 塑壳断路器 | 1220.8 | 新会/ABB
T5N 400 TMA R320 FF 3P | 塑壳断路器 | 1864.24 | 新会/ABB
T1N 160 TMD R80 FFC 3P | 塑壳断路器 | 496.16 | 新会/ABB
T1N 160 TMD R125 FFC 3P | 塑壳断路器 | 627.2 | 新会/ABB
T3N 250 TMD R100 FFCL 3P | 塑壳断路器 | 982.24 | 新会/ABB
T1N 160 TMD R100 FFC 3P | 塑壳断路器 | 496.16 | 新会/ABB
T1N 160 TMD R40 FFC 3P | 塑壳断路器 | 501.76 | 新会/ABB
T1N 160 TMD R160 FFC 3P | 塑壳断路器 | 764.96 | 新会/ABB
T3N 250 TMD R125 FFCL 3P | 塑壳断路器 | 992.88 | 新会/ABB
T5H 630 TMA R500 FF 3P | 塑壳断路器 | 3645.6 | 新会/ABB
T1N 160 TMD R50 FFC 3P | 塑壳断路器 | 501.76 | 新会/ABB
T5S 400 TMA R320 FF 3P | 塑壳断路器 | 1921.36 | 新会/ABB
T5S 400 TMA R400 FF 3P | 塑壳断路器 | 1921.36 | 新会/ABB
T3S 250 TMD R200 FFCL 3P | 塑壳断路器 | 1271.76 | 新会/ABB
T3S 250 TMD R250 FFCL 3P | 塑壳断路器 | 1277.36 | 新会/ABB
MC6200 | 多功能表 | 630 | 宁波/美格
JTSC/40-480-3P+JTSR/28-400-7 | 电容电抗器 | 4800 | 苏源/九通
JTSC/25-480-3P+JTSR/17-400-7 | 电容电抗器 | 3000 | 苏源/九通
JTKL-12 | 控制器 | 2000 | 苏源/九通
FST-BSMJ-0.48-40+FST-CKSG-2.8/0.48-7% | 电容电抗器 | 4250 | 南通/富士特
FST-BSMJ-0.48-50+FST-CKSG-3.5/0.48-7% | 电容电抗器 | 5500 | 南通/富士特
FST-BSMJ-0.48-25+FST-CKSG-1.75/0.48-7% | 电容电抗器 | 2750 | 南通/富士特
FST-FT(K) | 控制器 | 1100 | 南通/富士特
OVR T1-25-440-50 | 浪涌保护器 | 1181.376 | 北京/ABB
CL2-523 | 指示灯 | 14.1 | 新会/ABB
C P1-10R-10 | 按钮 | 10.38 | 新会/ABB
NLGL-125A/4P | 双投开关 | 262.5 | 镇江/京润
LQG-0.66 1500/5 0.2S | 电流互感器 | 160 | 宁波/天灵
LQG-0.66 1000/5 0.2S | 电流互感器 | 120 | 宁波/天灵
LZZBJ9-10 /5A 0.5/B | 电流互感器 | 900 | 宁波/三爱
LZZBJ9-10 /5A 0.2S级 | 电流互感器 | 1200 | 宁波/三爱
JDZ10-10 10/0.1 0.2级 | 电压互感器 | 1500 | 宁波/三爱
JDZ10-10 10/0.1 | 电压互感器 | 1200 | 宁波/三爱
LMZ1-0.5 1500/5 | 电流互感器 | 95 | 宁波/天灵
LMZ1-0.5 400/5 | 电流互感器 | 28 | 宁波/天灵
LMZ1-0.5 600/5 | 电流互感器 | 32 | 宁波/天灵
LMZ1-0.5 800/5 | 电流互感器 | 45 | 宁波/天灵
LMZ1-0.5 1000/5 | 电流互感器 | 70 | 宁波/天灵
LMZ1-0.5 2000/5 | 电流互感器 | 120 | 宁波/天灵
ED09E3Y | 数显仪表 | 1000.3 | 江苏/海恩德
ED07E3Y | 数显仪表 | 700 | 江苏/海恩德
MT16 H1 4P D/O+MIC 6.0A R1250A 欠压 三锁二钥匙 | 框架断路器 | 36434.2 | 施耐德
MT16 H1 4P D/O+MIC 6.0A R1600A 欠压 三锁二钥匙 | 框架断路器 | 36434.2 | 施耐德
MT16 H1 4P D/O+MIC 5.0A R1250A 欠压 三锁二钥匙 | 框架断路器 | 34038.4 | 施耐德
E2N2000 R1250 PR122/P-LSI WHR 3P 三锁二钥匙 | 框架断路器 | 37668.16 | 厦门/ABB | 71072 |  | 0.53
E1N800 R800 PR122/P-LSI WHR 3P | 框架断路器 | 23743.47 | 厦门/ABB | 44799 |  | 0.53
E1N800 R630 PR122/P-LSI WHR 3P | 框架断路器 | 23743.47 | 厦门/ABB | 44799 |  | 0.53
E1N800 R400 PR122/P-LSI WHR 3P | 框架断路器 | 23743.47 | 厦门/ABB | 44799 |  | 0.53
NRXC0.48-25-3+NRXL-1.75/0.48-7 | 电容电抗 | 2250 | 宁波/新容 | 4014 |  | 0.7
NRXC0.48-50-3+NRXL-3.5/0.48-7 | 电容电抗 | 4373 | 宁波/新容 | 7289 |  | 0.6
NRXC0.48-40-3+NRXL-2.8/0.48-7 | 电容电抗 | 4048 | 宁波/新容 | 5783 |  | 0.7
RT16-000 63A |  | 15 | 宁波/开关厂
NRXK-12A | 控制器 | 2049 | 宁波/新容
NRXC0.28-10-3Y+NRXL-0.23/0.28-7*3 |  | 2623.2353 | 宁波/新容
TLW1-2000/4P M 1600A 抽屉式 欠压 三锁二钥匙 | 框架断路器 | 24073.3 | 罗格朗
TLM1S-160 125A/3300 | 塑壳断路器 | 528.75 | 罗格朗
TLM1S-250 200A/3300 | 塑壳断路器 | 768 | 罗格朗
TLM1S-250 250A/3300 | 塑壳断路器 | 768 | 罗格朗
TLM1S-400 315A/3300 | 塑壳断路器 | 1095 | 罗格朗
GSP-I/50/3P＋N | 浪涌保护器 | 7920 | 宁波/高盛
AS-63/3P C32A | 微型断路器 | 108 | 宁波/高盛
OS400D03P | 隔离开关 | 2073 | ABB
OS800D03P |  | 6782.55 | ABB
HWAN320PDF2CC2A0A0 三锁二钥匙 | 框架断路器 | 25555.76 | 海格电气
HWAH306PDF1CC2A0A0 | 框架断路器 | 17281.26 | 海格电气
HKG400LSI 分励辅助 手操 插入式 | 塑壳断路器 | 2287.6 | 海格电气
HNF125 | 塑壳断路器 | 452.2 | 海格电气
LMZ4D-ZTNI 1500/5 0.2S | 电流互感器 | 150 | 宁波/天灵
RT16-63A |  | 15 | 宁波/开关厂
RT16-50A |  | 15 | 宁波/开关厂
RT16-125A |  | 35 | 宁波/开关厂
ED09U3Y |  | 600.6 | 江苏/海恩德
RT16-000 80A |  | 35 | 宁波/开关厂
FLSK9300
CJ19-95 |  | 317.4 | 正泰
RMW1-2000/4P 2000A bse4 二锁一钥匙 失压 |  | 18976.6667 | 上海/人民 |  | 14270
RMM1-100H/3340 32A 插入式 |  | 556.5 | 上海/人民 |  | 512
RMM1-100H/3340 63A 插入式 |  | 556.5 | 上海/人民 |  | 512
RMM1-160H/3340 100A 插入式 |  | 721.5 | 上海/人民 |  | 731
RMM1-160H/3340 160A 插入式 |  | 721.5 | 上海/人民 |  | 806
RMM1-250H/3340 180A 插入式 |  | 809.25 | 上海/人民 |  | 806
RMM1-250H/3340 200A 插入式 |  | 809.25 | 上海/人民 |  | 806
RMM1-250H/3340 250A 插入式 |  | 809.25 | 上海/人民 |  | 806
RMM1-400S/3340 315A 插入式 |  | 1191 | 上海/人民 |  | 1295
RMM1-400S/3340 350A 插入式 |  | 1191 | 上海/人民 |  | 1295
RMM1-400S/3340 400A 插入式 |  | 1191 | 上海/人民 |  | 1295
RMC1-63 C25/1P |  | 15 | 上海/人民
RMC1-63 C16/2P |  | 31.8 | 上海/人民
RMC1-63 C40/3P |  | 96 | 上海/人民
RMC1-63 C63/4P |  | 90.6 | 上海/人民
CTB-4 |  | 800 | 合肥/康德
LS2-BC-25 |  | 1560 | 上海/易雷斯
专变
1250A | 隔离手车 | 5000 | 海越配套
630A | 隔离手车 | 4600 | 海越配套
CW1-2000CM/4P-1250A电动抽屉式 欠压 三锁二钥匙 |  | 15778 | 江苏/常熟
CH3N-63/3P C32 |  | 68 | 江苏/常熟
CH3N-63/3P C20 |  | 62.56 | 江苏/常熟
CH3N-63/3P C63 |  | 83.64 | 江苏/常熟
CH3N-63/2P C63 |  | 56.44 | 江苏/常熟
CH3N-63/4P C63 |  | 112.2 | 江苏/常熟
AD56-22 | 指示灯 | 8 | 江苏/双科
LAY50-22 | 按钮 | 12 | 江苏/双科
NLGLZ-125A/4P |  | 1186.9 | 镇江/京润
RMC3-6A/3P |  | 59.8 | 上海/人民
RMC3-6A/2P |  | 42.25 | 上海/人民
FLDY-15I/4P |  | 900 | 宁波/恒辉
成套费 |  |  | 宁波/海越
TB25-385C/4 FM |  | 750 | 深圳/中鹏
TB15-385C/4 FM |  | 550 | 深圳/中鹏
RMVS1-12 1250-31.5手车式 | 真空断路器 | 17980 | 上海/人民
RMVS1-12 630-25手车式 | 真空断路器 | 16820 | 上海/人民
CV2-12X 1250-31.5手车式 | 真空断路器 | 12877.2 | 常熟 | 30660 |  | 0.42
CV2-12X 630-25手车式 | 真空断路器 | 12877.2 | 常熟 | 30660 |  | 0.42
NDV1A-12 1250-31.5手车式 | 真空断路器 | 10000 | 上海/良信 | 19855 |  | 0.7
NDV1A-12 630-25手车式 | 真空断路器 | 9500 | 上海/良信 | 17931 |  | 0.7
RMC3-63C/3P 6A |  | 55.2 | 上海/人民
RMC3-63C/2P 6A |  | 39 | 上海/人民
B85 | 接触器 | 245 | 上海/人民
B65 | 接触器 | 224 | 上海/人民
NDC1-185 | 接触器 | 595.2 | 上海/良信
NDC1-115 | 接触器 | 377.4 | 上海/良信
NDC1-95 | 接触器 | 279.6 | 上海/良信
NDC1-80 | 接触器 | 190.8 | 上海/良信
NDC1-65 | 接触器 | 154.8 | 上海/良信
NDC1-50 | 接触器 | 123.6 | 上海/良信
CJX2-80 | 接触器 | 219.45 | 环宇高科
CJX2-65 | 接触器 | 154.7 | 环宇高科
RMW1-1600/R1250A/4P抽屉电动延时欠压bse4 | 框架断路器 | 14570 | 上海/人民 | 20800 | 1050 | 0.65 | 320
RMW1-3200S/R2500A/4P抽屉电动延时欠压bse4 | 框架断路器 | 27115 | 上海/人民 | 40100 | 1050 | 0.65 | 320
CW1-1600/4P-1250A M型 抽屉电动延时欠压 | 框架断路器 | 9658 | 常熟 | 21720 | 1404 | 0.38
CW1-3200C/4P-2500A M型 抽屉电动延时欠压 | 框架断路器 | 16548 | 常熟 | 40320 | 1226 | 0.38
NDW1A-1600/4P-1000A KY 抽屉电动延时欠压 | 框架断路器 | 8856 | 上海/良信 | 20162 | 791.6667 | 0.4
NDW1A-1600/4P-1250A KY 抽屉电动延时欠压 | 框架断路器 | 9168 | 上海/良信 | 20942 | 791.6667 | 0.4
NDW1A-3200/4P-2500A KY 抽屉电动延时欠压 | 框架断路器 | 16195 | 上海/良信 | 38509 | 791.6667 | 0.4
NDW1A-40C/40/4/KY 抽屉电动延时欠压 | 框架断路器 | 26618 | 上海/良信 | 64567 | 791.6667 | 0.4
NDW1A-20C/20/4/KY 抽屉电动延时欠压 | 框架断路器 | 13827 | 上海/良信 | 32588 | 791.6667 | 0.4
NDW1A-16C/12/4/KY 抽屉电动延时欠压 | 框架断路器 | 9168 | 上海/良信 | 20942 | 791.6667 | 0.4
NDM2-125M/3 32A |  | 352 | 上海/良信 | 508 | 149 | 0.4
NDM2-125M/3 50A |  | 352 | 上海/良信 | 508 | 149 | 0.4
NDM2-125M/3 63A |  | 352 | 上海/良信 | 508 | 149 | 0.4
NDM2-125M/3 80A |  | 352 | 上海/良信 | 508 | 149 | 0.4
NDM2-125M/3 100A |  | 352 | 上海/良信 | 508 | 149 | 0.4
NDM2-250L/3 125A |  | 423 | 上海/良信 | 636 | 169 | 0.4
NDM2-250L/3 160A |  | 423 | 上海/良信 | 636 | 169 | 0.4
NDM2-250L/3 200A |  | 423 | 上海/良信 | 636 | 169 | 0.4
NDM2-250L/3 225A |  | 423 | 上海/良信 | 636 | 169 | 0.4
NDM2-250L/3 250A |  | 487 | 上海/良信 | 795 | 169 | 0.4
NDM2-400C/3 315A |  | 676 | 上海/良信 | 1051 | 256 | 0.4
NDM2-400C/3 350A |  | 676 | 上海/良信 | 1051 | 256 | 0.4
NDM2-400C/3 400A |  | 676 | 上海/良信 | 1051 | 256 | 0.4
NDM2-630C/3 500A |  | 1739 | 上海/良信 | 1409 | 1175 | 0.4
NDM2-630C/3 630A |  | 1739 | 上海/良信 | 1409 | 1175 | 0.4
CM3-63L/3340 32A |  | 242 | 常熟 | 317 | 122 | 0.38
CM3-63L/3340 40A |  | 242 | 常熟 | 317 | 122 | 0.38
CM3-63L/3340 50A |  | 242 | 常熟 | 317 | 122 | 0.38
CM3-63L/3340 63A |  | 242 | 常熟 | 317 | 122 | 0.38
CM3-100C/3340 80A |  | 267 | 常熟 | 368 | 127 | 0.38
CM3-250C/3340 125A |  | 387 | 常熟 | 646 | 142 | 0.38
CM3-250C/3340 160A |  | 387 | 常熟 | 646 | 142 | 0.38
CM3-250C/3340 200A |  | 432 | 常熟 | 763 | 142 | 0.38
CM3-250C/3340 250A |  | 432 | 常熟 | 763 | 142 | 0.38
CM3-400C/3340 315A |  | 635 | 常熟 | 1114 | 212 | 0.38
CM3-400C/3340 350A |  | 635 | 常熟 | 1114 | 212 | 0.38
CM3-400C/3340 400A |  | 635 | 常熟 | 1114 | 212 | 0.38
CM3-630C/3340 500A |  | 1529 | 常熟 | 1526 | 949 | 0.38
CM3-630C/3340 630A |  | 1529 | 常熟 | 1526 | 949 | 0.38
YTK9100 | 状态显示器 | 400 | 杭州/盈图
SMC6602 | 状态显示器 | 350 | 杭州/圣迈
NDB1-63 C6/3 |  | 60.6 | 上海/良信
NDB1-63 C6/2 |  | 42 | 上海/良信
NDB1-63 C63/3 |  | 76.2 | 上海/良信
NDB1-63 C63/4 |  | 102.6 | 上海/良信
MGP721G |  | 2800 | 宁波/美格
MGP725G |  | 2800 | 宁波/美格
MC9600N |  | 300 | 宁波/美格
MC7200 |  | 280 | 宁波/美格
KDP8201F |  | 2350 | 无锡/凯杰
KDP8234F |  | 2350 | 无锡/凯杰
KM9L-E3F |  | 240 | 无锡/凯杰
KM8L-E3F |  | 240 | 无锡/凯杰
NAD-6YAKMJ-0.48-40-3+NAD-6YCKS(L)G-2.8/0.48-7% |  | 1250 | 浙江/南德 | 9940
NAD-6YAKMJ-0.48-40-3*2+NAD-6YCKS(L)G-5.6/0.48-7% |  | 1860 | 浙江/南德 | 9300 | 800
NAD-JKWC-12J |  | 800 | 浙江/南德
ANJ-BSMJ0.48-30-3+ANJ-CKSG-2.1/0.48-7% |  | 860 | 台州/安耐杰 | 22300 | 900 |  | 30
ANJ-BSMJ0.48-40-3+ANJ-CKSG-2.8/0.48-7% |  | 1135 | 台州/安耐杰 |  |  |  | 30
ANJ-CKY12 | 状态显示器 | 300 | 台州/安耐杰 |  |  |  | 40 | 330
ANJ-BSMJ0.48-45-3+ANJ-CKSG-3.15/0.48-7% |  | 1115 | 台州/安耐杰 |  |  |  | 30
HVX-12 1250-31.5手车式 | 真空断路器 | 26296.056 | 施耐德
HVX-12 630-25手车式 | 真空断路器 | 22081.496 | 施耐德
熔断器小车 |  | 3600 | 宁波/海越
SC10-50/10 |  | 20000 | 浙江/祥云
NSX100N TMD 100 4P3D F | 塑壳断路器 | 651.4512 | 施耐德
MT25 H1 4P D/O MIC 5.0E 2000A 抽屉电动延时欠压 钥匙锁 | 框架断路器 | 42549.429 | 施耐德
MT25 H1 4P D/O MIC 6.0E 2000A 钥匙锁 通讯 | 框架断路器 | 44485.9367 | 施耐德
ANJ-ZTGB/480-45/P7 |  | 1800 | 台州/安耐杰
ANJ-CKY35 |  | 300 | 台州/安耐杰
iC65N 3P C40A | 微型断路器 | 144.312 | 施耐德
iC65N 3P C63A | 微型断路器 | 173.37 | 施耐德
iC65N 4P C63A |  | 230.958 | 施耐德
HRM-E-4P 15KA |  | 300 | 杭州/恒瑞
NSX100N TMD 63 3P3D F | 塑壳断路器 | 813.0232 | 施耐德
NSX160N TMD 100 3P3D F | 塑壳断路器 | 993.5386 | 施耐德
NSX250N TMD 250 3P3D F | 塑壳断路器 | 1507.0648 | 施耐德
NSX400N TMD 400 3P3D F | 塑壳断路器 | 1895.3733 | 施耐德
WATSN-2000/2000/4 | 双电源转换开关 | 42414.768 | 施耐德万高
WTS-4000/2000/4DL | 双电源转换开关 | 49109.324 | 施耐德万高
辅助材料（切换柜） |  | 800 | 湖北/恒晟
箱体:GCS(切换柜) |  |  | 宁波/海越
3AE8-12 1250-31.5手车式 | 真空断路器 | 30775 | 西门子
3AE8-12 630-25手车式 | 真空断路器 | 25868 | 西门子
3WT2S20 ETU35WT D/4P 抽屉电动延时欠压 钥匙锁 | 框架断路器 | 33914.4575 | 西门子
3WT2S20 ETU45WT D/4P 钥匙锁 通讯 | 框架断路器 | 37414.432 | 西门子
5SY6 3P C40A |  | 136.866 | 西门子
5SY6 3P C63A |  | 164.214 | 西门子
5SY6 4P C63A |  | 218.838 | 西门子
3VC2 160 36kA TMA 63A 3P | 塑壳断路器 | 362.901 | 西门子
3VC2 160 36kA TMA 100A 3P | 塑壳断路器 | 362.901 | 西门子
3VC2 250 36kA TMA 250A 3P | 塑壳断路器 | 793.0615 | 西门子
3VC2 400 36kA TMA 400A 3P | 塑壳断路器 | 1462.736 | 西门子
VD4-12 1250-31.5手车式 | 真空断路器 | 24754.72 | ABB
VD4-12 630-25手车式 | 真空断路器 | 20934.96 | ABB
E2N2000 T LSI 4P WHR 抽屉电动延时欠压 钥匙锁 | 框架断路器 | 34452.432 | ABB
E2N2000 T LSIG 4P WHR 钥匙锁 通讯 | 框架断路器 | 38827.5965 | ABB
XT1N160 TMD 63 3P FF | 塑壳断路器 | 443.754 | ABB
XT1N160 TMD 100 3P FF | 塑壳断路器 | 443.754 | ABB
XT1N160 TMD 160 3P FF | 塑壳断路器 | 736.794 | ABB |  |  | Tmax XT系列配电用塑壳断路器 | XT1N160 TMD 160 3P FF | 台 | 1 | 736.794 | 736.794 | ABB(中国)有限公司 | 1637.32 | 0.45
XT3N250 TMD 250 3P FF | 塑壳断路器 | 1055.538 | ABB
XT5N400 TMA 400 3P FF | 塑壳断路器 | 1578.726 | ABB
XT5N630 TMA 500 3P FF | 塑壳断路器 | 2960.451 | ABB |  |  | Tmax XT系列配电用塑壳断路器 | XT5N630 TMA 500 3P FF | 台 | 1 | 2960.451 | 2960.451 | ABB(中国)有限公司 | 6578.78 | 0.45
XT5N630 TMA 630 3P FF | 塑壳断路器 | 3745.7505 | ABB |  |  | Tmax XT系列配电用塑壳断路器 | XT5N630 TMA 630 3P FF | 台 | 1 | 3745.7505 | 3745.7505 | ABB(中国)有限公司 | 8323.89 | 0.45
E1C630 T LSI 3P WHR | 塑壳断路器 | 16612.9915 | ABB |  |  | Emax2系列空气断路器 | E1C630 T LSI 3P WHR | 台 | 1 | 16612.9915 | 16612.9915 | ABB(中国)有限公司 | 47465.69 | 0.35
E1C800 T LSI 3P WHR | 塑壳断路器 | 17660.923 | ABB |  |  | Emax2系列空气断路器 | E1C800 T LSI 3P WHR | 台 | 1 | 17660.923 | 17660.923 | ABB(中国)有限公司 | 50459.78 | 0.35
E1C1000 T LSI 3P WHR | 塑壳断路器 | 18988.431 | ABB |  |  | Emax2系列空气断路器 | E1C1000 T LSI 3P WHR | 台 | 1 | 18988.431 | 18988.431 | ABB(中国)有限公司 | 54252.66 | 0.35
XT1N160 TMD 100 4P FF | 塑壳断路器 | 591.498 | ABB
OTM2000E4C20D380CN | 双电源转换开关 | 37406.1834 | ABB
S203-C40 |  | 143.295 | ABB
S203-C63 |  | 173.09 | ABB
S204-C63 |  | 232.72 | ABB
OXB2000 4P |  | 130000 | ABB